6444 | 23198400 | 5.5516 | 38.5315 | 39.2497
6445 | 23202000 | 5.5516 | 38.5335 | 39.2518
6446 | 23205600 | 5.5517 | 38.5356 | 39.2538
6447 | 23209200 | 5.5517 | 38.5376 | 39.2559
6448 | 23212800 | 5.5518 | 38.5397 | 39.2579
6449 | 23216400 | 5.5519 | 38.5417 | 39.26
6450 | 23220000 | 5.5519 | 38.5438 | 39.262
6451 | 23223600 | 5.552 | 38.5458 | 39.2641
6452 | 23227200 | 5.552 | 38.5479 | 39.2661
6453 | 23230800 | 5.5521 | 38.5499 | 39.2682
6454 | 23234400 | 5.5521 | 38.552 | 39.2703
6455 | 23238000 | 5.5522 | 38.554 | 39.2723
6456 | 23241600 | 5.5522 | 38.5561 | 39.2744
6457 | 23245200 | 5.5523 | 38.5581 | 39.2764
6458 | 23248800 | 5.5523 | 38.5602 | 39.2785
6459 | 23252400 | 5.5524 | 38.5622 | 39.2805
6460 | 23256000 | 5.5525 | 38.5643 | 39.2826
6461 | 23259600 | 5.5525 | 38.5663 | 39.2846
6462 | 23263200 | 5.5526 | 38.5684 | 39.2867
6463 | 23266800 | 5.5526 | 38.5704 | 39.2887
6464 | 23270400 | 5.5527 | 38.5725 | 39.2908
6465 | 23274000 | 5.5527 | 38.5745 | 39.2928
6466 | 23277600 | 5.5528 | 38.5766 | 39.2949
6467 | 23281200 | 5.5528 | 38.5786 | 39.2969
6468 | 23284800 | 5.5529 | 38.5807 | 39.299
6469 | 23288400 | 5.5529 | 38.5827 | 39.301
6470 | 23292000 | 5.553 | 38.5848 | 39.3031
6471 | 23295600 | 5.5531 | 38.5868 | 39.3051
6472 | 23299200 | 5.5531 | 38.5889 | 39.3072
6473 | 23302800 | 5.5532 | 38.5909 | 39.3092
6474 | 23306400 | 5.5532 | 38.593 | 39.3113
6475 | 23310000 | 5.5533 | 38.595 | 39.3133
6476 | 23313600 | 5.5533 | 38.5971 | 39.3154
6477 | 23317200 | 5.5534 | 38.5991 | 39.3174
6478 | 23320800 | 5.5534 | 38.6012 | 39.3195
6479 | 23324400 | 5.5535 | 38.6032 | 39.3215
6480 | 23328000 | 5.5535 | 38.6053 | 39.3236
6481 | 23331600 | 5.5536 | 38.6073 | 39.3256
6482 | 23335200 | 5.5537 | 38.6094 | 39.3277
6483 | 23338800 | 5.5537 | 38.6114 | 39.3297
6484 | 23342400 | 5.5538 | 38.6135 | 39.3318
6485 | 23346000 | 5.5538 | 38.6155 | 39.3338
6486 | 23349600 | 5.5539 | 38.6175 | 39.3359
6487 | 23353200 | 5.5539 | 38.6196 | 39.3379
6488 | 23356800 | 5.554 | 38.6216 | 39.34
6489 | 23360400 | 5.554 | 38.6237 | 39.342
6490 | 23364000 | 5.5541 | 38.6257 | 39.3441
6491 | 23367600 | 5.5541 | 38.6278 | 39.3461
6492 | 23371200 | 5.5542 | 38.6298 | 39.3482
6493 | 23374800 | 5.5543 | 38.6319 | 39.3502
6494 | 23378400 | 5.5543 | 38.6339 | 39.3523
6495 | 23382000 | 5.5544 | 38.636 | 39.3543
6496 | 23385600 | 5.5544 | 38.638 | 39.3564
6497 | 23389200 | 5.5545 | 38.64 | 39.3584
6498 | 23392800 | 5.5545 | 38.6421 | 39.3605
6499 | 23396400 | 5.5546 | 38.6441 | 39.3625
6500 | 23400000 | 5.5546 | 38.6462 | 39.3646
6501 | 23403600 | 5.5547 | 38.6482 | 39.3666
6502 | 23407200 | 5.5547 | 38.6503 | 39.3686
6503 | 23410800 | 5.5548 | 38.6523 | 39.3707
6504 | 23414400 | 5.5549 | 38.6544 | 39.3727
6505 | 23418000 | 5.5549 | 38.6564 | 39.3748
6506 | 23421600 | 5.555 | 38.6584 | 39.3768
6507 | 23425200 | 5.555 | 38.6605 | 39.3789
6508 | 23428800 | 5.5551 | 38.6625 | 39.3809
6509 | 23432400 | 5.5551 | 38.6646 | 39.383
6510 | 23436000 | 5.5552 | 38.6666 | 39.385
6511 | 23439600 | 5.5552 | 38.6687 | 39.3871
6512 | 23443200 | 5.5553 | 38.6707 | 39.3891
6513 | 23446800 | 5.5553 | 38.6727 | 39.3911
6514 | 23450400 | 5.5554 | 38.6748 | 39.3932
6515 | 23454000 | 5.5554 | 38.6768 | 39.3952
6516 | 23457600 | 5.5555 | 38.6789 | 39.3973
6517 | 23461200 | 5.5556 | 38.6809 | 39.3993
6518 | 23464800 | 5.5556 | 38.6829 | 39.4014
6519 | 23468400 | 5.5557 | 38.685 | 39.4034
6520 | 23472000 | 5.5557 | 38.687 | 39.4055
6521 | 23475600 | 5.5558 | 38.6891 | 39.4075
6522 | 23479200 | 5.5558 | 38.6911 | 39.4095
6523 | 23482800 | 5.5559 | 38.6932 | 39.4116
6524 | 23486400 | 5.5559 | 38.6952 | 39.4136
6525 | 23490000 | 5.556 | 38.6972 | 39.4157
6526 | 23493600 | 5.556 | 38.6993 | 39.4177
6527 | 23497200 | 5.5561 | 38.7013 | 39.4198
6528 | 23500800 | 5.5561 | 38.7034 | 39.4218
6529 | 23504400 | 5.5562 | 38.7054 | 39.4238
6530 | 23508000 | 5.5563 | 38.7074 | 39.4259
6531 | 23511600 | 5.5563 | 38.7095 | 39.4279
6532 | 23515200 | 5.5564 | 38.7115 | 39.43
6533 | 23518800 | 5.5564 | 38.7136 | 39.432
6534 | 23522400 | 5.5565 | 38.7156 | 39.434
6535 | 23526000 | 5.5565 | 38.7176 | 39.4361
6536 | 23529600 | 5.5566 | 38.7197 | 39.4381
6537 | 23533200 | 5.5566 | 38.7217 | 39.4402
6538 | 23536800 | 5.5567 | 38.7237 | 39.4422
6539 | 23540400 | 5.5567 | 38.7258 | 39.4443
6540 | 23544000 | 5.5568 | 38.7278 | 39.4463
6541 | 23547600 | 5.5568 | 38.7299 | 39.4483
6542 | 23551200 | 5.5569 | 38.7319 | 39.4504
6543 | 23554800 | 5.557 | 38.7339 | 39.4524
6544 | 23558400 | 5.557 | 38.736 | 39.4545
6545 | 23562000 | 5.5571 | 38.738 | 39.4565
6546 | 23565600 | 5.5571 | 38.7401 | 39.4585
6547 | 23569200 | 5.5572 | 38.7421 | 39.4606
6548 | 23572800 | 5.5572 | 38.7441 | 39.4626
6549 | 23576400 | 5.5573 | 38.7462 | 39.4646
6550 | 23580000 | 5.5573 | 38.7482 | 39.4667
6551 | 23583600 | 5.5574 | 38.7502 | 39.4687
6552 | 23587200 | 5.5574 | 38.7523 | 39.4708
6553 | 23590800 | 5.5575 | 38.7543 | 39.4728
6554 | 23594400 | 5.5575 | 38.7563 | 39.4748
6555 | 23598000 | 5.5576 | 38.7584 | 39.4769
6556 | 23601600 | 5.5577 | 38.7604 | 39.4789
6557 | 23605200 | 5.5577 | 38.7625 | 39.481
6558 | 23608800 | 5.5578 | 38.7645 | 39.483
6559 | 23612400 | 5.5578 | 38.7665 | 39.485
6560 | 23616000 | 5.5579 | 38.7686 | 39.4871
6561 | 23619600 | 5.5579 | 38.7706 | 39.4891
6562 | 23623200 | 5.558 | 38.7726 | 39.4911
6563 | 23626800 | 5.558 | 38.7747 | 39.4932
6564 | 23630400 | 5.5581 | 38.7767 | 39.4952
6565 | 23634000 | 5.5581 | 38.7787 | 39.4973
6566 | 23637600 | 5.5582 | 38.7808 | 39.4993
6567 | 23641200 | 5.5582 | 38.7828 | 39.5013
6568 | 23644800 | 5.5583 | 38.7848 | 39.5034
6569 | 23648400 | 5.5584 | 38.7869 | 39.5054
6570 | 23652000 | 5.5584 | 38.7889 | 39.5074
6571 | 23655600 | 5.5585 | 38.7909 | 39.5095
6572 | 23659200 | 5.5585 | 38.793 | 39.5115
6573 | 23662800 | 5.5586 | 38.795 | 39.5135
6574 | 23666400 | 5.5586 | 38.797 | 39.5156
6575 | 23670000 | 5.5587 | 38.7991 | 39.5176
6576 | 23673600 | 5.5587 | 38.8011 | 39.5197
6577 | 23677200 | 5.5588 | 38.8031 | 39.5217
6578 | 23680800 | 5.5588 | 38.8052 | 39.5237
6579 | 23684400 | 5.5589 | 38.8072 | 39.5258
6580 | 23688000 | 5.5589 | 38.8092 | 39.5278
6581 | 23691600 | 5.559 | 38.8113 | 39.5298
6582 | 23695200 | 5.559 | 38.8133 | 39.5319
6583 | 23698800 | 5.5591 | 38.8153 | 39.5339
6584 | 23702400 | 5.5592 | 38.8174 | 39.5359
6585 | 23706000 | 5.5592 | 38.8194 | 39.538
6586 | 23709600 | 5.5593 | 38.8214 | 39.54
6587 | 23713200 | 5.5593 | 38.8235 | 39.542
6588 | 23716800 | 5.5594 | 38.8255 | 39.5441
6589 | 23720400 | 5.5594 | 38.8275 | 39.5461
6590 | 23724000 | 5.5595 | 38.8295 | 39.5481
6591 | 23727600 | 5.5595 | 38.8316 | 39.5502
6592 | 23731200 | 5.5596 | 38.8336 | 39.5522
6593 | 23734800 | 5.5596 | 38.8356 | 39.5542
6594 | 23738400 | 5.5597 | 38.8377 | 39.5563
6595 | 23742000 | 5.5597 | 38.8397 | 39.5583
6596 | 23745600 | 5.5598 | 38.8417 | 39.5603
6597 | 23749200 | 5.5598 | 38.8438 | 39.5624
6598 | 23752800 | 5.5599 | 38.8458 | 39.5644
6599 | 23756400 | 5.5599 | 38.8478 | 39.5664
6600 | 23760000 | 5.56 | 38.8498 | 39.5684
6601 | 23763600 | 5.5601 | 38.8519 | 39.5705
6602 | 23767200 | 5.5601 | 38.8539 | 39.5725
6603 | 23770800 | 5.5602 | 38.8559 | 39.5745
6604 | 23774400 | 5.5602 | 38.858 | 39.5766
6605 | 23778000 | 5.5603 | 38.86 | 39.5786
6606 | 23781600 | 5.5603 | 38.862 | 39.5806
6607 | 23785200 | 5.5604 | 38.8641 | 39.5827
6608 | 23788800 | 5.5604 | 38.8661 | 39.5847
6609 | 23792400 | 5.5605 | 38.8681 | 39.5867
6610 | 23796000 | 5.5605 | 38.8701 | 39.5888
6611 | 23799600 | 5.5606 | 38.8722 | 39.5908
6612 | 23803200 | 5.5606 | 38.8742 | 39.5928
6613 | 23806800 | 5.5607 | 38.8762 | 39.5948
6614 | 23810400 | 5.5607 | 38.8782 | 39.5969
6615 | 23814000 | 5.5608 | 38.8803 | 39.5989
6616 | 23817600 | 5.5608 | 38.8823 | 39.6009
6617 | 23821200 | 5.5609 | 38.8843 | 39.603
6618 | 23824800 | 5.561 | 38.8864 | 39.605
6619 | 23828400 | 5.561 | 38.8884 | 39.607
6620 | 23832000 | 5.5611 | 38.8904 | 39.609
6621 | 23835600 | 5.5611 | 38.8924 | 39.6111
6622 | 23839200 | 5.5612 | 38.8945 | 39.6131
6623 | 23842800 | 5.5612 | 38.8965 | 39.6151
6624 | 23846400 | 5.5613 | 38.8985 | 39.6172
6625 | 23850000 | 5.5613 | 38.9005 | 39.6192
6626 | 23853600 | 5.5614 | 38.9026 | 39.6212
6627 | 23857200 | 5.5614 | 38.9046 | 39.6232
6628 | 23860800 | 5.5615 | 38.9066 | 39.6253
6629 | 23864400 | 5.5615 | 38.9086 | 39.6273
6630 | 23868000 | 5.5616 | 38.9107 | 39.6293
6631 | 23871600 | 5.5616 | 38.9127 | 39.6314
6632 | 23875200 | 5.5617 | 38.9147 | 39.6334
6633 | 23878800 | 5.5617 | 38.9167 | 39.6354
6634 | 23882400 | 5.5618 | 38.9188 | 39.6374
6635 | 23886000 | 5.5619 | 38.9208 | 39.6395
6636 | 23889600 | 5.5619 | 38.9228 | 39.6415
6637 | 23893200 | 5.562 | 38.9248 | 39.6435
6638 | 23896800 | 5.562 | 38.9269 | 39.6455
6639 | 23900400 | 5.5621 | 38.9289 | 39.6476
6640 | 23904000 | 5.5621 | 38.9309 | 39.6496
6641 | 23907600 | 5.5622 | 38.9329 | 39.6516
6642 | 23911200 | 5.5622 | 38.9349 | 39.6536
6643 | 23914800 | 5.5623 | 38.937 | 39.6557
6644 | 23918400 | 5.5623 | 38.939 | 39.6577
6645 | 23922000 | 5.5624 | 38.941 | 39.6597
6646 | 23925600 | 5.5624 | 38.943 | 39.6617
6647 | 23929200 | 5.5625 | 38.9451 | 39.6638
6648 | 23932800 | 5.5625 | 38.9471 | 39.6658
6649 | 23936400 | 5.5626 | 38.9491 | 39.6678
6650 | 23940000 | 5.5626 | 38.9511 | 39.6698
6651 | 23943600 | 5.5627 | 38.9532 | 39.6719
6652 | 23947200 | 5.5627 | 38.9552 | 39.6739
6653 | 23950800 | 5.5628 | 38.9572 | 39.6759
6654 | 23954400 | 5.5628 | 38.9592 | 39.6779
6655 | 23958000 | 5.5629 | 38.9612 | 39.68
6656 | 23961600 | 5.563 | 38.9633 | 39.682
6657 | 23965200 | 5.563 | 38.9653 | 39.684
6658 | 23968800 | 5.5631 | 38.9673 | 39.686
6659 | 23972400 | 5.5631 | 38.9693 | 39.688
6660 | 23976000 | 5.5632 | 38.9713 | 39.6901
6661 | 23979600 | 5.5632 | 38.9734 | 39.6921
6662 | 23983200 | 5.5633 | 38.9754 | 39.6941
6663 | 23986800 | 5.5633 | 38.9774 | 39.6961
6664 | 23990400 | 5.5634 | 38.9794 | 39.6982
6665 | 23994000 | 5.5634 | 38.9814 | 39.7002
6666 | 23997600 | 5.5635 | 38.9835 | 39.7022
6667 | 24001200 | 5.5635 | 38.9855 | 39.7042
6668 | 24004800 | 5.5636 | 38.9875 | 39.7062
6669 | 24008400 | 5.5636 | 38.9895 | 39.7083
6670 | 24012000 | 5.5637 | 38.9915 | 39.7103
6671 | 24015600 | 5.5637 | 38.9936 | 39.7123
6672 | 24019200 | 5.5638 | 38.9956 | 39.7143
6673 | 24022800 | 5.5638 | 38.9976 | 39.7164
6674 | 24026400 | 5.5639 | 38.9996 | 39.7184
6675 | 24030000 | 5.5639 | 39.0016 | 39.7204
6676 | 24033600 | 5.564 | 39.0036 | 39.7224
6677 | 24037200 | 5.5641 | 39.0057 | 39.7244
6678 | 24040800 | 5.5641 | 39.0077 | 39.7265
6679 | 24044400 | 5.5642 | 39.0097 | 39.7285
6680 | 24048000 | 5.5642 | 39.0117 | 39.7305
6681 | 24051600 | 5.5643 | 39.0137 | 39.7325
6682 | 24055200 | 5.5643 | 39.0158 | 39.7345
6683 | 24058800 | 5.5644 | 39.0178 | 39.7366
6684 | 24062400 | 5.5644 | 39.0198 | 39.7386
6685 | 24066000 | 5.5645 | 39.0218 | 39.7406
6686 | 24069600 | 5.5645 | 39.0238 | 39.7426
6687 | 24073200 | 5.5646 | 39.0258 | 39.7446
6688 | 24076800 | 5.5646 | 39.0279 | 39.7466
6689 | 24080400 | 5.5647 | 39.0299 | 39.7487
6690 | 24084000 | 5.5647 | 39.0319 | 39.7507
6691 | 24087600 | 5.5648 | 39.0339 | 39.7527
6692 | 24091200 | 5.5648 | 39.0359 | 39.7547
6693 | 24094800 | 5.5649 | 39.0379 | 39.7567
6694 | 24098400 | 5.5649 | 39.04 | 39.7588
6695 | 24102000 | 5.565 | 39.042 | 39.7608
6696 | 24105600 | 5.565 | 39.044 | 39.7628
6697 | 24109200 | 5.5651 | 39.046 | 39.7648
6698 | 24112800 | 5.5651 | 39.048 | 39.7668
6699 | 24116400 | 5.5652 | 39.05 | 39.7688
6700 | 24120000 | 5.5652 | 39.052 | 39.7709
6701 | 24123600 | 5.5653 | 39.0541 | 39.7729
6702 | 24127200 | 5.5654 | 39.0561 | 39.7749
6703 | 24130800 | 5.5654 | 39.0581 | 39.7769
6704 | 24134400 | 5.5655 | 39.0601 | 39.7789
6705 | 24138000 | 5.5655 | 39.0621 | 39.7809
6706 | 24141600 | 5.5656 | 39.0641 | 39.783
6707 | 24145200 | 5.5656 | 39.0661 | 39.785
6708 | 24148800 | 5.5657 | 39.0682 | 39.787
6709 | 24152400 | 5.5657 | 39.0702 | 39.789
6710 | 24156000 | 5.5658 | 39.0722 | 39.791
6711 | 24159600 | 5.5658 | 39.0742 | 39.793
6712 | 24163200 | 5.5659 | 39.0762 | 39.7951
6713 | 24166800 | 5.5659 | 39.0782 | 39.7971
6714 | 24170400 | 5.566 | 39.0802 | 39.7991
6715 | 24174000 | 5.566 | 39.0822 | 39.8011
6716 | 24177600 | 5.5661 | 39.0843 | 39.8031
6717 | 24181200 | 5.5661 | 39.0863 | 39.8051
6718 | 24184800 | 5.5662 | 39.0883 | 39.8071
6719 | 24188400 | 5.5662 | 39.0903 | 39.8092
6720 | 24192000 | 5.5663 | 39.0923 | 39.8112
6721 | 24195600 | 5.5663 | 39.0943 | 39.8132
6722 | 24199200 | 5.5664 | 39.0963 | 39.8152
6723 | 24202800 | 5.5664 | 39.0983 | 39.8172
6724 | 24206400 | 5.5665 | 39.1004 | 39.8192
6725 | 24210000 | 5.5665 | 39.1024 | 39.8212
6726 | 24213600 | 5.5666 | 39.1044 | 39.8232
6727 | 24217200 | 5.5666 | 39.1064 | 39.8253
6728 | 24220800 | 5.5667 | 39.1084 | 39.8273
6729 | 24224400 | 5.5667 | 39.1104 | 39.8293
6730 | 24228000 | 5.5668 | 39.1124 | 39.8313
6731 | 24231600 | 5.5669 | 39.1144 | 39.8333
6732 | 24235200 | 5.5669 | 39.1164 | 39.8353
6733 | 24238800 | 5.567 | 39.1184 | 39.8373
6734 | 24242400 | 5.567 | 39.1205 | 39.8393
6735 | 24246000 | 5.5671 | 39.1225 | 39.8414
6736 | 24249600 | 5.5671 | 39.1245 | 39.8434
6737 | 24253200 | 5.5672 | 39.1265 | 39.8454
6738 | 24256800 | 5.5672 | 39.1285 | 39.8474
6739 | 24260400 | 5.5673 | 39.1305 | 39.8494
6740 | 24264000 | 5.5673 | 39.1325 | 39.8514
6741 | 24267600 | 5.5674 | 39.1345 | 39.8534
6742 | 24271200 | 5.5674 | 39.1365 | 39.8554
6743 | 24274800 | 5.5675 | 39.1385 | 39.8574
6744 | 24278400 | 5.5675 | 39.1405 | 39.8595
6745 | 24282000 | 5.5676 | 39.1426 | 39.8615
6746 | 24285600 | 5.5676 | 39.1446 | 39.8635
6747 | 24289200 | 5.5677 | 39.1466 | 39.8655
6748 | 24292800 | 5.5677 | 39.1486 | 39.8675
6749 | 24296400 | 5.5678 | 39.1506 | 39.8695
6750 | 24300000 | 5.5678 | 39.1526 | 39.8715
6751 | 24303600 | 5.5679 | 39.1546 | 39.8735
6752 | 24307200 | 5.5679 | 39.1566 | 39.8755
6753 | 24310800 | 5.568 | 39.1586 | 39.8775
6754 | 24314400 | 5.568 | 39.1606 | 39.8796
6755 | 24318000 | 5.5681 | 39.1626 | 39.8816
6756 | 24321600 | 5.5681 | 39.1646 | 39.8836
6757 | 24325200 | 5.5682 | 39.1666 | 39.8856
6758 | 24328800 | 5.5682 | 39.1687 | 39.8876
6759 | 24332400 | 5.5683 | 39.1707 | 39.8896
6760 | 24336000 | 5.5683 | 39.1727 | 39.8916
6761 | 24339600 | 5.5684 | 39.1747 | 39.8936
6762 | 24343200 | 5.5684 | 39.1767 | 39.8956
6763 | 24346800 | 5.5685 | 39.1787 | 39.8976
6764 | 24350400 | 5.5685 | 39.1807 | 39.8996
6765 | 24354000 | 5.5686 | 39.1827 | 39.9016
6766 | 24357600 | 5.5687 | 39.1847 | 39.9037
6767 | 24361200 | 5.5687 | 39.1867 | 39.9057
6768 | 24364800 | 5.5688 | 39.1887 | 39.9077
6769 | 24368400 | 5.5688 | 39.1907 | 39.9097
6770 | 24372000 | 5.5689 | 39.1927 | 39.9117
6771 | 24375600 | 5.5689 | 39.1947 | 39.9137
6772 | 24379200 | 5.569 | 39.1967 | 39.9157
6773 | 24382800 | 5.569 | 39.1987 | 39.9177
6774 | 24386400 | 5.5691 | 39.2007 | 39.9197
6775 | 24390000 | 5.5691 | 39.2027 | 39.9217
6776 | 24393600 | 5.5692 | 39.2047 | 39.9237
6777 | 24397200 | 5.5692 | 39.2067 | 39.9257
6778 | 24400800 | 5.5693 | 39.2087 | 39.9277
6779 | 24404400 | 5.5693 | 39.2108 | 39.9297
6780 | 24408000 | 5.5694 | 39.2128 | 39.9317
6781 | 24411600 | 5.5694 | 39.2148 | 39.9337
6782 | 24415200 | 5.5695 | 39.2168 | 39.9358
6783 | 24418800 | 5.5695 | 39.2188 | 39.9378
6784 | 24422400 | 5.5696 | 39.2208 | 39.9398
6785 | 24426000 | 5.5696 | 39.2228 | 39.9418
6786 | 24429600 | 5.5697 | 39.2248 | 39.9438
6787 | 24433200 | 5.5697 | 39.2268 | 39.9458
6788 | 24436800 | 5.5698 | 39.2288 | 39.9478
6789 | 24440400 | 5.5698 | 39.2308 | 39.9498
6790 | 24444000 | 5.5699 | 39.2328 | 39.9518
6791 | 24447600 | 5.5699 | 39.2348 | 39.9538
6792 | 24451200 | 5.57 | 39.2368 | 39.9558
6793 | 24454800 | 5.57 | 39.2388 | 39.9578
6794 | 24458400 | 5.5701 | 39.2408 | 39.9598
6795 | 24462000 | 5.5701 | 39.2428 | 39.9618
6796 | 24465600 | 5.5702 | 39.2448 | 39.9638
6797 | 24469200 | 5.5702 | 39.2468 | 39.9658
6798 | 24472800 | 5.5703 | 39.2488 | 39.9678
6799 | 24476400 | 5.5703 | 39.2508 | 39.9698
6800 | 24480000 | 5.5704 | 39.2528 | 39.9718
6801 | 24483600 | 5.5704 | 39.2548 | 39.9738
6802 | 24487200 | 5.5705 | 39.2568 | 39.9758
6803 | 24490800 | 5.5705 | 39.2588 | 39.9778
6804 | 24494400 | 5.5706 | 39.2608 | 39.9798
6805 | 24498000 | 5.5706 | 39.2628 | 39.9818
6806 | 24501600 | 5.5707 | 39.2648 | 39.9838
6807 | 24505200 | 5.5707 | 39.2668 | 39.9858
6808 | 24508800 | 5.5708 | 39.2688 | 39.9878
6809 | 24512400 | 5.5708 | 39.2708 | 39.9898
6810 | 24516000 | 5.5709 | 39.2728 | 39.9918
6811 | 24519600 | 5.5709 | 39.2748 | 39.9938
6812 | 24523200 | 5.571 | 39.2768 | 39.9958
6813 | 24526800 | 5.571 | 39.2788 | 39.9978
6814 | 24530400 | 5.5711 | 39.2808 | 39.9998
6815 | 24534000 | 5.5711 | 39.2828 | 40.0018
6816 | 24537600 | 5.5712 | 39.2848 | 40.0038
6817 | 24541200 | 5.5712 | 39.2868 | 40.0058
6818 | 24544800 | 5.5713 | 39.2888 | 40.0078
6819 | 24548400 | 5.5713 | 39.2908 | 40.0098
6820 | 24552000 | 5.5714 | 39.2928 | 40.0118
6821 | 24555600 | 5.5714 | 39.2948 | 40.0138
6822 | 24559200 | 5.5715 | 39.2968 | 40.0158
6823 | 24562800 | 5.5715 | 39.2988 | 40.0178
6824 | 24566400 | 5.5716 | 39.3008 | 40.0198
6825 | 24570000 | 5.5717 | 39.3028 | 40.0218
6826 | 24573600 | 5.5717 | 39.3048 | 40.0238
6827 | 24577200 | 5.5718 | 39.3067 | 40.0258
6828 | 24580800 | 5.5718 | 39.3087 | 40.0278
6829 | 24584400 | 5.5719 | 39.3107 | 40.0298
6830 | 24588000 | 5.5719 | 39.3127 | 40.0318
6831 | 24591600 | 5.572 | 39.3147 | 40.0338
6832 | 24595200 | 5.572 | 39.3167 | 40.0358
6833 | 24598800 | 5.5721 | 39.3187 | 40.0378
6834 | 24602400 | 5.5721 | 39.3207 | 40.0398
6835 | 24606000 | 5.5722 | 39.3227 | 40.0418
6836 | 24609600 | 5.5722 | 39.3247 | 40.0438
6837 | 24613200 | 5.5723 | 39.3267 | 40.0458
6838 | 24616800 | 5.5723 | 39.3287 | 40.0478
6839 | 24620400 | 5.5724 | 39.3307 | 40.0498
6840 | 24624000 | 5.5724 | 39.3327 | 40.0518
6841 | 24627600 | 5.5725 | 39.3347 | 40.0538
6842 | 24631200 | 5.5725 | 39.3367 | 40.0558
6843 | 24634800 | 5.5726 | 39.3387 | 40.0578
6844 | 24638400 | 5.5726 | 39.3407 | 40.0598
6845 | 24642000 | 5.5727 | 39.3427 | 40.0618
6846 | 24645600 | 5.5727 | 39.3447 | 40.0638
6847 | 24649200 | 5.5728 | 39.3466 | 40.0658
6848 | 24652800 | 5.5728 | 39.3486 | 40.0678
6849 | 24656400 | 5.5729 | 39.3506 | 40.0698
6850 | 24660000 | 5.5729 | 39.3526 | 40.0718
6851 | 24663600 | 5.573 | 39.3546 | 40.0738
6852 | 24667200 | 5.573 | 39.3566 | 40.0758
6853 | 24670800 | 5.5731 | 39.3586 | 40.0778
6854 | 24674400 | 5.5731 | 39.3606 | 40.0797
6855 | 24678000 | 5.5732 | 39.3626 | 40.0817
6856 | 24681600 | 5.5732 | 39.3646 | 40.0837
6857 | 24685200 | 5.5733 | 39.3666 | 40.0857
6858 | 24688800 | 5.5733 | 39.3686 | 40.0877
6859 | 24692400 | 5.5734 | 39.3706 | 40.0897
6860 | 24696000 | 5.5734 | 39.3726 | 40.0917
6861 | 24699600 | 5.5735 | 39.3745 | 40.0937
6862 | 24703200 | 5.5735 | 39.3765 | 40.0957
6863 | 24706800 | 5.5736 | 39.3785 | 40.0977
6864 | 24710400 | 5.5736 | 39.3805 | 40.0997
6865 | 24714000 | 5.5737 | 39.3825 | 40.1017
6866 | 24717600 | 5.5737 | 39.3845 | 40.1037
6867 | 24721200 | 5.5738 | 39.3865 | 40.1057
6868 | 24724800 | 5.5738 | 39.3885 | 40.1077
6869 | 24728400 | 5.5739 | 39.3905 | 40.1097
6870 | 24732000 | 5.5739 | 39.3925 | 40.1116
6871 | 24735600 | 5.574 | 39.3945 | 40.1136
6872 | 24739200 | 5.574 | 39.3964 | 40.1156
6873 | 24742800 | 5.5741 | 39.3984 | 40.1176
6874 | 24746400 | 5.5741 | 39.4004 | 40.1196
6875 | 24750000 | 5.5742 | 39.4024 | 40.1216
6876 | 24753600 | 5.5742 | 39.4044 | 40.1236
6877 | 24757200 | 5.5743 | 39.4064 | 40.1256
6878 | 24760800 | 5.5743 | 39.4084 | 40.1276
6879 | 24764400 | 5.5744 | 39.4104 | 40.1296
6880 | 24768000 | 5.5744 | 39.4124 | 40.1316
6881 | 24771600 | 5.5745 | 39.4144 | 40.1336
6882 | 24775200 | 5.5745 | 39.4163 | 40.1355
6883 | 24778800 | 5.5746 | 39.4183 | 40.1375
6884 | 24782400 | 5.5746 | 39.4203 | 40.1395
6885 | 24786000 | 5.5747 | 39.4223 | 40.1415
6886 | 24789600 | 5.5747 | 39.4243 | 40.1435
6887 | 24793200 | 5.5748 | 39.4263 | 40.1455
6888 | 24796800 | 5.5748 | 39.4283 | 40.1475
6889 | 24800400 | 5.5749 | 39.4303 | 40.1495
6890 | 24804000 | 5.5749 | 39.4322 | 40.1515
6891 | 24807600 | 5.575 | 39.4342 | 40.1535
6892 | 24811200 | 5.575 | 39.4362 | 40.1554
6893 | 24814800 | 5.5751 | 39.4382 | 40.1574
6894 | 24818400 | 5.5751 | 39.4402 | 40.1594
6895 | 24822000 | 5.5752 | 39.4422 | 40.1614
6896 | 24825600 | 5.5752 | 39.4442 | 40.1634
6897 | 24829200 | 5.5753 | 39.4462 | 40.1654
6898 | 24832800 | 5.5753 | 39.4481 | 40.1674
6899 | 24836400 | 5.5754 | 39.4501 | 40.1694
6900 | 24840000 | 5.5754 | 39.4521 | 40.1714
6901 | 24843600 | 5.5755 | 39.4541 | 40.1733
6902 | 24847200 | 5.5755 | 39.4561 | 40.1753
6903 | 24850800 | 5.5756 | 39.4581 | 40.1773
6904 | 24854400 | 5.5756 | 39.4601 | 40.1793
6905 | 24858000 | 5.5757 | 39.462 | 40.1813
6906 | 24861600 | 5.5757 | 39.464 | 40.1833
6907 | 24865200 | 5.5758 | 39.466 | 40.1853
6908 | 24868800 | 5.5758 | 39.468 | 40.1873
6909 | 24872400 | 5.5759 | 39.47 | 40.1893
6910 | 24876000 | 5.5759 | 39.472 | 40.1912
6911 | 24879600 | 5.576 | 39.474 | 40.1932
6912 | 24883200 | 5.576 | 39.4759 | 40.1952
6913 | 24886800 | 5.5761 | 39.4779 | 40.1972
6914 | 24890400 | 5.5761 | 39.4799 | 40.1992
6915 | 24894000 | 5.5762 | 39.4819 | 40.2012
6916 | 24897600 | 5.5762 | 39.4839 | 40.2032
6917 | 24901200 | 5.5763 | 39.4859 | 40.2051
6918 | 24904800 | 5.5763 | 39.4879 | 40.2071
6919 | 24908400 | 5.5764 | 39.4898 | 40.2091
6920 | 24912000 | 5.5764 | 39.4918 | 40.2111
6921 | 24915600 | 5.5765 | 39.4938 | 40.2131
6922 | 24919200 | 5.5765 | 39.4958 | 40.2151
6923 | 24922800 | 5.5766 | 39.4978 | 40.2171
6924 | 24926400 | 5.5766 | 39.4998 | 40.219
6925 | 24930000 | 5.5767 | 39.5017 | 40.221
6926 | 24933600 | 5.5767 | 39.5037 | 40.223
6927 | 24937200 | 5.5767 | 39.5057 | 40.225
6928 | 24940800 | 5.5768 | 39.5077 | 40.227
6929 | 24944400 | 5.5768 | 39.5097 | 40.229
6930 | 24948000 | 5.5769 | 39.5116 | 40.2309
6931 | 24951600 | 5.5769 | 39.5136 | 40.2329
6932 | 24955200 | 5.577 | 39.5156 | 40.2349
6933 | 24958800 | 5.577 | 39.5176 | 40.2369
6934 | 24962400 | 5.5771 | 39.5196 | 40.2389
6935 | 24966000 | 5.5771 | 39.5216 | 40.2409
6936 | 24969600 | 5.5772 | 39.5235 | 40.2429
6937 | 24973200 | 5.5772 | 39.5255 | 40.2448
6938 | 24976800 | 5.5773 | 39.5275 | 40.2468
6939 | 24980400 | 5.5773 | 39.5295 | 40.2488
6940 | 24984000 | 5.5774 | 39.5315 | 40.2508
6941 | 24987600 | 5.5774 | 39.5334 | 40.2528
6942 | 24991200 | 5.5775 | 39.5354 | 40.2548
6943 | 24994800 | 5.5775 | 39.5374 | 40.2567
6944 | 24998400 | 5.5776 | 39.5394 | 40.2587
6945 | 25002000 | 5.5776 | 39.5414 | 40.2607
6946 | 25005600 | 5.5777 | 39.5433 | 40.2627
6947 | 25009200 | 5.5777 | 39.5453 | 40.2647
6948 | 25012800 | 5.5778 | 39.5473 | 40.2666
6949 | 25016400 | 5.5778 | 39.5493 | 40.2686
6950 | 25020000 | 5.5779 | 39.5513 | 40.2706
6951 | 25023600 | 5.5779 | 39.5532 | 40.2726
6952 | 25027200 | 5.578 | 39.5552 | 40.2746
6953 | 25030800 | 5.578 | 39.5572 | 40.2766
6954 | 25034400 | 5.5781 | 39.5592 | 40.2785
6955 | 25038000 | 5.5781 | 39.5612 | 40.2805
6956 | 25041600 | 5.5782 | 39.5631 | 40.2825
6957 | 25045200 | 5.5782 | 39.5651 | 40.2845
6958 | 25048800 | 5.5783 | 39.5671 | 40.2865
6959 | 25052400 | 5.5783 | 39.5691 | 40.2884
6960 | 25056000 | 5.5784 | 39.5711 | 40.2904
6961 | 25059600 | 5.5784 | 39.573 | 40.2924
6962 | 25063200 | 5.5785 | 39.575 | 40.2944
6963 | 25066800 | 5.5785 | 39.577 | 40.2964
6964 | 25070400 | 5.5786 | 39.579 | 40.2983
6965 | 25074000 | 5.5786 | 39.5809 | 40.3003
6966 | 25077600 | 5.5787 | 39.5829 | 40.3023
6967 | 25081200 | 5.5787 | 39.5849 | 40.3043
6968 | 25084800 | 5.5788 | 39.5869 | 40.3063
6969 | 25088400 | 5.5788 | 39.5888 | 40.3082
6970 | 25092000 | 5.5789 | 39.5908 | 40.3102
6971 | 25095600 | 5.5789 | 39.5928 | 40.3122
6972 | 25099200 | 5.579 | 39.5948 | 40.3142
6973 | 25102800 | 5.579 | 39.5968 | 40.3161
6974 | 25106400 | 5.5791 | 39.5987 | 40.3181
6975 | 25110000 | 5.5791 | 39.6007 | 40.3201
6976 | 25113600 | 5.5792 | 39.6027 | 40.3221
6977 | 25117200 | 5.5792 | 39.6047 | 40.3241
6978 | 25120800 | 5.5793 | 39.6066 | 40.326
6979 | 25124400 | 5.5793 | 39.6086 | 40.328
6980 | 25128000 | 5.5794 | 39.6106 | 40.33
6981 | 25131600 | 5.5794 | 39.6126 | 40.332
6982 | 25135200 | 5.5795 | 39.6145 | 40.3339
6983 | 25138800 | 5.5795 | 39.6165 | 40.3359
6984 | 25142400 | 5.5796 | 39.6185 | 40.3379
6985 | 25146000 | 5.5796 | 39.6205 | 40.3399
6986 | 25149600 | 5.5796 | 39.6224 | 40.3419
6987 | 25153200 | 5.5797 | 39.6244 | 40.3438
6988 | 25156800 | 5.5797 | 39.6264 | 40.3458
6989 | 25160400 | 5.5798 | 39.6284 | 40.3478
6990 | 25164000 | 5.5798 | 39.6303 | 40.3498
6991 | 25167600 | 5.5799 | 39.6323 | 40.3517
6992 | 25171200 | 5.5799 | 39.6343 | 40.3537
6993 | 25174800 | 5.58 | 39.6363 | 40.3557
6994 | 25178400 | 5.58 | 39.6382 | 40.3577
6995 | 25182000 | 5.5801 | 39.6402 | 40.3596
6996 | 25185600 | 5.5801 | 39.6422 | 40.3616
6997 | 25189200 | 5.5802 | 39.6441 | 40.3636
6998 | 25192800 | 5.5802 | 39.6461 | 40.3656
6999 | 25196400 | 5.5803 | 39.6481 | 40.3675
7000 | 25200000 | 5.5803 | 39.6501 | 40.3695
7001 | 25203600 | 5.5804 | 39.652 | 40.3715
7002 | 25207200 | 5.5804 | 39.654 | 40.3735
7003 | 25210800 | 5.5805 | 39.656 | 40.3754
7004 | 25214400 | 5.5805 | 39.658 | 40.3774
7005 | 25218000 | 5.5806 | 39.6599 | 40.3794
7006 | 25221600 | 5.5806 | 39.6619 | 40.3814
7007 | 25225200 | 5.5807 | 39.6639 | 40.3833
7008 | 25228800 | 5.5807 | 39.6658 | 40.3853
7009 | 25232400 | 5.5808 | 39.6678 | 40.3873
7010 | 25236000 | 5.5808 | 39.6698 | 40.3892
7011 | 25239600 | 5.5809 | 39.6718 | 40.3912
7012 | 25243200 | 5.5809 | 39.6737 | 40.3932
7013 | 25246800 | 5.581 | 39.6757 | 40.3952
7014 | 25250400 | 5.581 | 39.6777 | 40.3971
7015 | 25254000 | 5.5811 | 39.6796 | 40.3991
7016 | 25257600 | 5.5811 | 39.6816 | 40.4011
7017 | 25261200 | 5.5812 | 39.6836 | 40.4031
7018 | 25264800 | 5.5812 | 39.6855 | 40.405
7019 | 25268400 | 5.5813 | 39.6875 | 40.407
7020 | 25272000 | 5.5813 | 39.6895 | 40.409
7021 | 25275600 | 5.5814 | 39.6915 | 40.4109
7022 | 25279200 | 5.5814 | 39.6934 | 40.4129
7023 | 25282800 | 5.5814 | 39.6954 | 40.4149
7024 | 25286400 | 5.5815 | 39.6974 | 40.4169
7025 | 25290000 | 5.5815 | 39.6993 | 40.4188
7026 | 25293600 | 5.5816 | 39.7013 | 40.4208
7027 | 25297200 | 5.5816 | 39.7033 | 40.4228
7028 | 25300800 | 5.5817 | 39.7052 | 40.4247
7029 | 25304400 | 5.5817 | 39.7072 | 40.4267
7030 | 25308000 | 5.5818 | 39.7092 | 40.4287
7031 | 25311600 | 5.5818 | 39.7111 | 40.4307
7032 | 25315200 | 5.5819 | 39.7131 | 40.4326
7033 | 25318800 | 5.5819 | 39.7151 | 40.4346
7034 | 25322400 | 5.582 | 39.7171 | 40.4366
7035 | 25326000 | 5.582 | 39.719 | 40.4385
7036 | 25329600 | 5.5821 | 39.721 | 40.4405
7037 | 25333200 | 5.5821 | 39.723 | 40.4425
7038 | 25336800 | 5.5822 | 39.7249 | 40.4444
7039 | 25340400 | 5.5822 | 39.7269 | 40.4464
7040 | 25344000 | 5.5823 | 39.7289 | 40.4484
7041 | 25347600 | 5.5823 | 39.7308 | 40.4504
7042 | 25351200 | 5.5824 | 39.7328 | 40.4523
7043 | 25354800 | 5.5824 | 39.7348 | 40.4543
7044 | 25358400 | 5.5825 | 39.7367 | 40.4563
7045 | 25362000 | 5.5825 | 39.7387 | 40.4582
7046 | 25365600 | 5.5826 | 39.7407 | 40.4602
7047 | 25369200 | 5.5826 | 39.7426 | 40.4622
7048 | 25372800 | 5.5827 | 39.7446 | 40.4641
7049 | 25376400 | 5.5827 | 39.7466 | 40.4661
7050 | 25380000 | 5.5828 | 39.7485 | 40.4681
7051 | 25383600 | 5.5828 | 39.7505 | 40.47
7052 | 25387200 | 5.5829 | 39.7525 | 40.472
7053 | 25390800 | 5.5829 | 39.7544 | 40.474
7054 | 25394400 | 5.5829 | 39.7564 | 40.4759
7055 | 25398000 | 5.583 | 39.7584 | 40.4779
7056 | 25401600 | 5.583 | 39.7603 | 40.4799
7057 | 25405200 | 5.5831 | 39.7623 | 40.4818
7058 | 25408800 | 5.5831 | 39.7642 | 40.4838
7059 | 25412400 | 5.5832 | 39.7662 | 40.4858
7060 | 25416000 | 5.5832 | 39.7682 | 40.4877
7061 | 25419600 | 5.5833 | 39.7701 | 40.4897
7062 | 25423200 | 5.5833 | 39.7721 | 40.4917
7063 | 25426800 | 5.5834 | 39.7741 | 40.4936
7064 | 25430400 | 5.5834 | 39.776 | 40.4956
7065 | 25434000 | 5.5835 | 39.778 | 40.4976
7066 | 25437600 | 5.5835 | 39.78 | 40.4995
7067 | 25441200 | 5.5836 | 39.7819 | 40.5015
7068 | 25444800 | 5.5836 | 39.7839 | 40.5035
7069 | 25448400 | 5.5837 | 39.7859 | 40.5054
7070 | 25452000 | 5.5837 | 39.7878 | 40.5074
7071 | 25455600 | 5.5838 | 39.7898 | 40.5094
7072 | 25459200 | 5.5838 | 39.7917 | 40.5113
7073 | 25462800 | 5.5839 | 39.7937 | 40.5133
7074 | 25466400 | 5.5839 | 39.7957 | 40.5153
7075 | 25470000 | 5.584 | 39.7976 | 40.5172
7076 | 25473600 | 5.584 | 39.7996 | 40.5192
7077 | 25477200 | 5.5841 | 39.8016 | 40.5212
7078 | 25480800 | 5.5841 | 39.8035 | 40.5231
7079 | 25484400 | 5.5841 | 39.8055 | 40.5251
7080 | 25488000 | 5.5842 | 39.8074 | 40.527
7081 | 25491600 | 5.5842 | 39.8094 | 40.529
7082 | 25495200 | 5.5843 | 39.8114 | 40.531
7083 | 25498800 | 5.5843 | 39.8133 | 40.5329
7084 | 25502400 | 5.5844 | 39.8153 | 40.5349
7085 | 25506000 | 5.5844 | 39.8172 | 40.5369
7086 | 25509600 | 5.5845 | 39.8192 | 40.5388
7087 | 25513200 | 5.5845 | 39.8212 | 40.5408
7088 | 25516800 | 5.5846 | 39.8231 | 40.5428
7089 | 25520400 | 5.5846 | 39.8251 | 40.5447
7090 | 25524000 | 5.5847 | 39.8271 | 40.5467
7091 | 25527600 | 5.5847 | 39.829 | 40.5486
7092 | 25531200 | 5.5848 | 39.831 | 40.5506
7093 | 25534800 | 5.5848 | 39.8329 | 40.5526
7094 | 25538400 | 5.5849 | 39.8349 | 40.5545
7095 | 25542000 | 5.5849 | 39.8369 | 40.5565
7096 | 25545600 | 5.585 | 39.8388 | 40.5585
7097 | 25549200 | 5.585 | 39.8408 | 40.5604
7098 | 25552800 | 5.5851 | 39.8427 | 40.5624
7099 | 25556400 | 5.5851 | 39.8447 | 40.5643
7100 | 25560000 | 5.5852 | 39.8466 | 40.5663
7101 | 25563600 | 5.5852 | 39.8486 | 40.5683
7102 | 25567200 | 5.5852 | 39.8506 | 40.5702
7103 | 25570800 | 5.5853 | 39.8525 | 40.5722
7104 | 25574400 | 5.5853 | 39.8545 | 40.5741
7105 | 25578000 | 5.5854 | 39.8564 | 40.5761
7106 | 25581600 | 5.5854 | 39.8584 | 40.5781
7107 | 25585200 | 5.5855 | 39.8604 | 40.58
7108 | 25588800 | 5.5855 | 39.8623 | 40.582
7109 | 25592400 | 5.5856 | 39.8643 | 40.5839
7110 | 25596000 | 5.5856 | 39.8662 | 40.5859
7111 | 25599600 | 5.5857 | 39.8682 | 40.5879
7112 | 25603200 | 5.5857 | 39.8701 | 40.5898
7113 | 25606800 | 5.5858 | 39.8721 | 40.5918
7114 | 25610400 | 5.5858 | 39.8741 | 40.5937
7115 | 25614000 | 5.5859 | 39.876 | 40.5957
7116 | 25617600 | 5.5859 | 39.878 | 40.5977
7117 | 25621200 | 5.586 | 39.8799 | 40.5996
7118 | 25624800 | 5.586 | 39.8819 | 40.6016
7119 | 25628400 | 5.5861 | 39.8838 | 40.6035
7120 | 25632000 | 5.5861 | 39.8858 | 40.6055
7121 | 25635600 | 5.5862 | 39.8878 | 40.6075
7122 | 25639200 | 5.5862 | 39.8897 | 40.6094
7123 | 25642800 | 5.5862 | 39.8917 | 40.6114
7124 | 25646400 | 5.5863 | 39.8936 | 40.6133
7125 | 25650000 | 5.5863 | 39.8956 | 40.6153
7126 | 25653600 | 5.5864 | 39.8975 | 40.6172
7127 | 25657200 | 5.5864 | 39.8995 | 40.6192
7128 | 25660800 | 5.5865 | 39.9015 | 40.6212
7129 | 25664400 | 5.5865 | 39.9034 | 40.6231
7130 | 25668000 | 5.5866 | 39.9054 | 40.6251
7131 | 25671600 | 5.5866 | 39.9073 | 40.627
7132 | 25675200 | 5.5867 | 39.9093 | 40.629
7133 | 25678800 | 5.5867 | 39.9112 | 40.6309
7134 | 25682400 | 5.5868 | 39.9132 | 40.6329
7135 | 25686000 | 5.5868 | 39.9151 | 40.6349
7136 | 25689600 | 5.5869 | 39.9171 | 40.6368
7137 | 25693200 | 5.5869 | 39.919 | 40.6388
7138 | 25696800 | 5.587 | 39.921 | 40.6407
7139 | 25700400 | 5.587 | 39.923 | 40.6427
7140 | 25704000 | 5.5871 | 39.9249 | 40.6446
7141 | 25707600 | 5.5871 | 39.9269 | 40.6466
7142 | 25711200 | 5.5871 | 39.9288 | 40.6485
7143 | 25714800 | 5.5872 | 39.9308 | 40.6505
7144 | 25718400 | 5.5872 | 39.9327 | 40.6525
7145 | 25722000 | 5.5873 | 39.9347 | 40.6544
7146 | 25725600 | 5.5873 | 39.9366 | 40.6564
7147 | 25729200 | 5.5874 | 39.9386 | 40.6583
7148 | 25732800 | 5.5874 | 39.9405 | 40.6603
7149 | 25736400 | 5.5875 | 39.9425 | 40.6622
7150 | 25740000 | 5.5875 | 39.9444 | 40.6642
7151 | 25743600 | 5.5876 | 39.9464 | 40.6661
7152 | 25747200 | 5.5876 | 39.9483 | 40.6681
7153 | 25750800 | 5.5877 | 39.9503 | 40.6701
7154 | 25754400 | 5.5877 | 39.9523 | 40.672
7155 | 25758000 | 5.5878 | 39.9542 | 40.674
7156 | 25761600 | 5.5878 | 39.9562 | 40.6759
7157 | 25765200 | 5.5879 | 39.9581 | 40.6779
7158 | 25768800 | 5.5879 | 39.9601 | 40.6798
7159 | 25772400 | 5.588 | 39.962 | 40.6818
7160 | 25776000 | 5.588 | 39.964 | 40.6837
7161 | 25779600 | 5.588 | 39.9659 | 40.6857
7162 | 25783200 | 5.5881 | 39.9679 | 40.6876
7163 | 25786800 | 5.5881 | 39.9698 | 40.6896
7164 | 25790400 | 5.5882 | 39.9718 | 40.6915
7165 | 25794000 | 5.5882 | 39.9737 | 40.6935
7166 | 25797600 | 5.5883 | 39.9757 | 40.6954
7167 | 25801200 | 5.5883 | 39.9776 | 40.6974
7168 | 25804800 | 5.5884 | 39.9796 | 40.6993
7169 | 25808400 | 5.5884 | 39.9815 | 40.7013
7170 | 25812000 | 5.5885 | 39.9835 | 40.7033
7171 | 25815600 | 5.5885 | 39.9854 | 40.7052
7172 | 25819200 | 5.5886 | 39.9874 | 40.7072
7173 | 25822800 | 5.5886 | 39.9893 | 40.7091
7174 | 25826400 | 5.5887 | 39.9913 | 40.7111
7175 | 25830000 | 5.5887 | 39.9932 | 40.713
7176 | 25833600 | 5.5888 | 39.9952 | 40.715
7177 | 25837200 | 5.5888 | 39.9971 | 40.7169
7178 | 25840800 | 5.5888 | 39.9991 | 40.7189
7179 | 25844400 | 5.5889 | 40.001 | 40.7208
7180 | 25848000 | 5.5889 | 40.003 | 40.7228
7181 | 25851600 | 5.589 | 40.0049 | 40.7247
7182 | 25855200 | 5.589 | 40.0069 | 40.7267
7183 | 25858800 | 5.5891 | 40.0088 | 40.7286
7184 | 25862400 | 5.5891 | 40.0108 | 40.7306
7185 | 25866000 | 5.5892 | 40.0127 | 40.7325
7186 | 25869600 | 5.5892 | 40.0146 | 40.7345
7187 | 25873200 | 5.5893 | 40.0166 | 40.7364
7188 | 25876800 | 5.5893 | 40.0185 | 40.7384
7189 | 25880400 | 5.5894 | 40.0205 | 40.7403
7190 | 25884000 | 5.5894 | 40.0224 | 40.7423
7191 | 25887600 | 5.5895 | 40.0244 | 40.7442
7192 | 25891200 | 5.5895 | 40.0263 | 40.7462
7193 | 25894800 | 5.5895 | 40.0283 | 40.7481
7194 | 25898400 | 5.5896 | 40.0302 | 40.7501
7195 | 25902000 | 5.5896 | 40.0322 | 40.752
7196 | 25905600 | 5.5897 | 40.0341 | 40.754
7197 | 25909200 | 5.5897 | 40.0361 | 40.7559
7198 | 25912800 | 5.5898 | 40.038 | 40.7579
7199 | 25916400 | 5.5898 | 40.04 | 40.7598
7200 | 25920000 | 5.5899 | 40.0419 | 40.7617
7201 | 25923600 | 5.5899 | 40.0439 | 40.7637
7202 | 25927200 | 5.59 | 40.0458 | 40.7656
7203 | 25930800 | 5.59 | 40.0477 | 40.7676
7204 | 25934400 | 5.5901 | 40.0497 | 40.7695
7205 | 25938000 | 5.5901 | 40.0516 | 40.7715
7206 | 25941600 | 5.5902 | 40.0536 | 40.7734
7207 | 25945200 | 5.5902 | 40.0555 | 40.7754
7208 | 25948800 | 5.5902 | 40.0575 | 40.7773
7209 | 25952400 | 5.5903 | 40.0594 | 40.7793
7210 | 25956000 | 5.5903 | 40.0614 | 40.7812
7211 | 25959600 | 5.5904 | 40.0633 | 40.7832
7212 | 25963200 | 5.5904 | 40.0652 | 40.7851
7213 | 25966800 | 5.5905 | 40.0672 | 40.7871
7214 | 25970400 | 5.5905 | 40.0691 | 40.789
7215 | 25974000 | 5.5906 | 40.0711 | 40.791
7216 | 25977600 | 5.5906 | 40.073 | 40.7929
7217 | 25981200 | 5.5907 | 40.075 | 40.7948
7218 | 25984800 | 5.5907 | 40.0769 | 40.7968
7219 | 25988400 | 5.5908 | 40.0789 | 40.7987
7220 | 25992000 | 5.5908 | 40.0808 | 40.8007
7221 | 25995600 | 5.5909 | 40.0827 | 40.8026
7222 | 25999200 | 5.5909 | 40.0847 | 40.8046
7223 | 26002800 | 5.5909 | 40.0866 | 40.8065
7224 | 26006400 | 5.591 | 40.0886 | 40.8085
7225 | 26010000 | 5.591 | 40.0905 | 40.8104
7226 | 26013600 | 5.5911 | 40.0925 | 40.8124
7227 | 26017200 | 5.5911 | 40.0944 | 40.8143
7228 | 26020800 | 5.5912 | 40.0963 | 40.8162
7229 | 26024400 | 5.5912 | 40.0983 | 40.8182
7230 | 26028000 | 5.5913 | 40.1002 | 40.8201
7231 | 26031600 | 5.5913 | 40.1022 | 40.8221
7232 | 26035200 | 5.5914 | 40.1041 | 40.824
7233 | 26038800 | 5.5914 | 40.1061 | 40.826
7234 | 26042400 | 5.5915 | 40.108 | 40.8279
7235 | 26046000 | 5.5915 | 40.1099 | 40.8298
7236 | 26049600 | 5.5916 | 40.1119 | 40.8318
7237 | 26053200 | 5.5916 | 40.1138 | 40.8337
7238 | 26056800 | 5.5916 | 40.1158 | 40.8357
7239 | 26060400 | 5.5917 | 40.1177 | 40.8376
7240 | 26064000 | 5.5917 | 40.1196 | 40.8396
7241 | 26067600 | 5.5918 | 40.1216 | 40.8415
7242 | 26071200 | 5.5918 | 40.1235 | 40.8434
7243 | 26074800 | 5.5919 | 40.1255 | 40.8454
7244 | 26078400 | 5.5919 | 40.1274 | 40.8473
7245 | 26082000 | 5.592 | 40.1293 | 40.8493
7246 | 26085600 | 5.592 | 40.1313 | 40.8512
7247 | 26089200 | 5.5921 | 40.1332 | 40.8532
7248 | 26092800 | 5.5921 | 40.1352 | 40.8551
7249 | 26096400 | 5.5922 | 40.1371 | 40.857
7250 | 26100000 | 5.5922 | 40.139 | 40.859
7251 | 26103600 | 5.5922 | 40.141 | 40.8609
7252 | 26107200 | 5.5923 | 40.1429 | 40.8629
7253 | 26110800 | 5.5923 | 40.1449 | 40.8648
7254 | 26114400 | 5.5924 | 40.1468 | 40.8667
7255 | 26118000 | 5.5924 | 40.1487 | 40.8687
7256 | 26121600 | 5.5925 | 40.1507 | 40.8706
7257 | 26125200 | 5.5925 | 40.1526 | 40.8726
7258 | 26128800 | 5.5926 | 40.1546 | 40.8745
7259 | 26132400 | 5.5926 | 40.1565 | 40.8765
7260 | 26136000 | 5.5927 | 40.1584 | 40.8784
7261 | 26139600 | 5.5927 | 40.1604 | 40.8803
7262 | 26143200 | 5.5928 | 40.1623 | 40.8823
7263 | 26146800 | 5.5928 | 40.1642 | 40.8842
7264 | 26150400 | 5.5928 | 40.1662 | 40.8862
7265 | 26154000 | 5.5929 | 40.1681 | 40.8881
7266 | 26157600 | 5.5929 | 40.1701 | 40.89
7267 | 26161200 | 5.593 | 40.172 | 40.892
7268 | 26164800 | 5.593 | 40.1739 | 40.8939
7269 | 26168400 | 5.5931 | 40.1759 | 40.8958
7270 | 26172000 | 5.5931 | 40.1778 | 40.8978
7271 | 26175600 | 5.5932 | 40.1797 | 40.8997
7272 | 26179200 | 5.5932 | 40.1817 | 40.9017
7273 | 26182800 | 5.5933 | 40.1836 | 40.9036
7274 | 26186400 | 5.5933 | 40.1856 | 40.9055
7275 | 26190000 | 5.5934 | 40.1875 | 40.9075
7276 | 26193600 | 5.5934 | 40.1894 | 40.9094
7277 | 26197200 | 5.5934 | 40.1914 | 40.9114
7278 | 26200800 | 5.5935 | 40.1933 | 40.9133
7279 | 26204400 | 5.5935 | 40.1952 | 40.9152
7280 | 26208000 | 5.5936 | 40.1972 | 40.9172
7281 | 26211600 | 5.5936 | 40.1991 | 40.9191
7282 | 26215200 | 5.5937 | 40.201 | 40.921
7283 | 26218800 | 5.5937 | 40.203 | 40.923
7284 | 26222400 | 5.5938 | 40.2049 | 40.9249
7285 | 26226000 | 5.5938 | 40.2068 | 40.9269
7286 | 26229600 | 5.5939 | 40.2088 | 40.9288
7287 | 26233200 | 5.5939 | 40.2107 | 40.9307
7288 | 26236800 | 5.594 | 40.2127 | 40.9327
7289 | 26240400 | 5.594 | 40.2146 | 40.9346
7290 | 26244000 | 5.594 | 40.2165 | 40.9365
7291 | 26247600 | 5.5941 | 40.2185 | 40.9385
7292 | 26251200 | 5.5941 | 40.2204 | 40.9404
7293 | 26254800 | 5.5942 | 40.2223 | 40.9423
7294 | 26258400 | 5.5942 | 40.2243 | 40.9443
7295 | 26262000 | 5.5943 | 40.2262 | 40.9462
7296 | 26265600 | 5.5943 | 40.2281 | 40.9482
7297 | 26269200 | 5.5944 | 40.2301 | 40.9501
7298 | 26272800 | 5.5944 | 40.232 | 40.952
7299 | 26276400 | 5.5945 | 40.2339 | 40.954
7300 | 26280000 | 5.5945 | 40.2359 | 40.9559
7301 | 26283600 | 5.5945 | 40.2378 | 40.9578
7302 | 26287200 | 5.5946 | 40.2397 | 40.9598
7303 | 26290800 | 5.5946 | 40.2417 | 40.9617
7304 | 26294400 | 5.5947 | 40.2436 | 40.9636
7305 | 26298000 | 5.5947 | 40.2455 | 40.9656
7306 | 26301600 | 5.5948 | 40.2475 | 40.9675
7307 | 26305200 | 5.5948 | 40.2494 | 40.9694
7308 | 26308800 | 5.5949 | 40.2513 | 40.9714
7309 | 26312400 | 5.5949 | 40.2532 | 40.9733
7310 | 26316000 | 5.595 | 40.2552 | 40.9752
7311 | 26319600 | 5.595 | 40.2571 | 40.9772
7312 | 26323200 | 5.5951 | 40.259 | 40.9791
7313 | 26326800 | 5.5951 | 40.261 | 40.981
7314 | 26330400 | 5.5951 | 40.2629 | 40.983
7315 | 26334000 | 5.5952 | 40.2648 | 40.9849
7316 | 26337600 | 5.5952 | 40.2668 | 40.9868
7317 | 26341200 | 5.5953 | 40.2687 | 40.9888
7318 | 26344800 | 5.5953 | 40.2706 | 40.9907
7319 | 26348400 | 5.5954 | 40.2726 | 40.9926
7320 | 26352000 | 5.5954 | 40.2745 | 40.9946
7321 | 26355600 | 5.5955 | 40.2764 | 40.9965
7322 | 26359200 | 5.5955 | 40.2784 | 40.9984
7323 | 26362800 | 5.5956 | 40.2803 | 41.0004
7324 | 26366400 | 5.5956 | 40.2822 | 41.0023
7325 | 26370000 | 5.5956 | 40.2841 | 41.0042
7326 | 26373600 | 5.5957 | 40.2861 | 41.0062
7327 | 26377200 | 5.5957 | 40.288 | 41.0081
7328 | 26380800 | 5.5958 | 40.2899 | 41.01
7329 | 26384400 | 5.5958 | 40.2919 | 41.012
7330 | 26388000 | 5.5959 | 40.2938 | 41.0139
7331 | 26391600 | 5.5959 | 40.2957 | 41.0158
7332 | 26395200 | 5.596 | 40.2977 | 41.0177
7333 | 26398800 | 5.596 | 40.2996 | 41.0197
7334 | 26402400 | 5.5961 | 40.3015 | 41.0216
7335 | 26406000 | 5.5961 | 40.3034 | 41.0235
7336 | 26409600 | 5.5961 | 40.3054 | 41.0255
7337 | 26413200 | 5.5962 | 40.3073 | 41.0274
7338 | 26416800 | 5.5962 | 40.3092 | 41.0293
7339 | 26420400 | 5.5963 | 40.3112 | 41.0313
7340 | 26424000 | 5.5963 | 40.3131 | 41.0332
7341 | 26427600 | 5.5964 | 40.315 | 41.0351
7342 | 26431200 | 5.5964 | 40.3169 | 41.0371
7343 | 26434800 | 5.5965 | 40.3189 | 41.039
7344 | 26438400 | 5.5965 | 40.3208 | 41.0409
7345 | 26442000 | 5.5966 | 40.3227 | 41.0428
7346 | 26445600 | 5.5966 | 40.3246 | 41.0448
7347 | 26449200 | 5.5966 | 40.3266 | 41.0467
7348 | 26452800 | 5.5967 | 40.3285 | 41.0486
7349 | 26456400 | 5.5967 | 40.3304 | 41.0506
7350 | 26460000 | 5.5968 | 40.3324 | 41.0525
7351 | 26463600 | 5.5968 | 40.3343 | 41.0544
7352 | 26467200 | 5.5969 | 40.3362 | 41.0563
7353 | 26470800 | 5.5969 | 40.3381 | 41.0583
7354 | 26474400 | 5.597 | 40.3401 | 41.0602
7355 | 26478000 | 5.597 | 40.342 | 41.0621
7356 | 26481600 | 5.5971 | 40.3439 | 41.0641
7357 | 26485200 | 5.5971 | 40.3458 | 41.066
7358 | 26488800 | 5.5971 | 40.3478 | 41.0679
7359 | 26492400 | 5.5972 | 40.3497 | 41.0698
7360 | 26496000 | 5.5972 | 40.3516 | 41.0718
7361 | 26499600 | 5.5973 | 40.3535 | 41.0737
7362 | 26503200 | 5.5973 | 40.3555 | 41.0756
7363 | 26506800 | 5.5974 | 40.3574 | 41.0775
7364 | 26510400 | 5.5974 | 40.3593 | 41.0795
7365 | 26514000 | 5.5975 | 40.3612 | 41.0814
7366 | 26517600 | 5.5975 | 40.3632 | 41.0833
7367 | 26521200 | 5.5976 | 40.3651 | 41.0853
7368 | 26524800 | 5.5976 | 40.367 | 41.0872
7369 | 26528400 | 5.5976 | 40.3689 | 41.0891
7370 | 26532000 | 5.5977 | 40.3709 | 41.091
7371 | 26535600 | 5.5977 | 40.3728 | 41.093
7372 | 26539200 | 5.5978 | 40.3747 | 41.0949
7373 | 26542800 | 5.5978 | 40.3766 | 41.0968
7374 | 26546400 | 5.5979 | 40.3786 | 41.0987
7375 | 26550000 | 5.5979 | 40.3805 | 41.1007
7376 | 26553600 | 5.598 | 40.3824 | 41.1026
7377 | 26557200 | 5.598 | 40.3843 | 41.1045
7378 | 26560800 | 5.598 | 40.3863 | 41.1064
7379 | 26564400 | 5.5981 | 40.3882 | 41.1084
7380 | 26568000 | 5.5981 | 40.3901 | 41.1103
7381 | 26571600 | 5.5982 | 40.392 | 41.1122
7382 | 26575200 | 5.5982 | 40.3939 | 41.1141
7383 | 26578800 | 5.5983 | 40.3959 | 41.1161
7384 | 26582400 | 5.5983 | 40.3978 | 41.118
7385 | 26586000 | 5.5984 | 40.3997 | 41.1199
7386 | 26589600 | 5.5984 | 40.4016 | 41.1218
7387 | 26593200 | 5.5985 | 40.4036 | 41.1238
7388 | 26596800 | 5.5985 | 40.4055 | 41.1257
7389 | 26600400 | 5.5985 | 40.4074 | 41.1276
7390 | 26604000 | 5.5986 | 40.4093 | 41.1295
7391 | 26607600 | 5.5986 | 40.4112 | 41.1315
7392 | 26611200 | 5.5987 | 40.4132 | 41.1334
7393 | 26614800 | 5.5987 | 40.4151 | 41.1353
7394 | 26618400 | 5.5988 | 40.417 | 41.1372
7395 | 26622000 | 5.5988 | 40.4189 | 41.1391
7396 | 26625600 | 5.5989 | 40.4208 | 41.1411
7397 | 26629200 | 5.5989 | 40.4228 | 41.143
7398 | 26632800 | 5.5989 | 40.4247 | 41.1449
7399 | 26636400 | 5.599 | 40.4266 | 41.1468
7400 | 26640000 | 5.599 | 40.4285 | 41.1488
7401 | 26643600 | 5.5991 | 40.4305 | 41.1507
7402 | 26647200 | 5.5991 | 40.4324 | 41.1526
7403 | 26650800 | 5.5992 | 40.4343 | 41.1545
7404 | 26654400 | 5.5992 | 40.4362 | 41.1564
7405 | 26658000 | 5.5993 | 40.4381 | 41.1584
7406 | 26661600 | 5.5993 | 40.4401 | 41.1603
7407 | 26665200 | 5.5994 | 40.442 | 41.1622
7408 | 26668800 | 5.5994 | 40.4439 | 41.1641
7409 | 26672400 | 5.5994 | 40.4458 | 41.1661
7410 | 26676000 | 5.5995 | 40.4477 | 41.168
7411 | 26679600 | 5.5995 | 40.4496 | 41.1699
7412 | 26683200 | 5.5996 | 40.4516 | 41.1718
7413 | 26686800 | 5.5996 | 40.4535 | 41.1737
7414 | 26690400 | 5.5997 | 40.4554 | 41.1757
7415 | 26694000 | 5.5997 | 40.4573 | 41.1776
7416 | 26697600 | 5.5998 | 40.4592 | 41.1795
7417 | 26701200 | 5.5998 | 40.4612 | 41.1814
7418 | 26704800 | 5.5998 | 40.4631 | 41.1833
7419 | 26708400 | 5.5999 | 40.465 | 41.1853
7420 | 26712000 | 5.5999 | 40.4669 | 41.1872
7421 | 26715600 | 5.6 | 40.4688 | 41.1891
7422 | 26719200 | 5.6 | 40.4708 | 41.191
7423 | 26722800 | 5.6001 | 40.4727 | 41.1929
7424 | 26726400 | 5.6001 | 40.4746 | 41.1949
7425 | 26730000 | 5.6002 | 40.4765 | 41.1968
7426 | 26733600 | 5.6002 | 40.4784 | 41.1987
7427 | 26737200 | 5.6002 | 40.4803 | 41.2006
7428 | 26740800 | 5.6003 | 40.4823 | 41.2025
7429 | 26744400 | 5.6003 | 40.4842 | 41.2045
7430 | 26748000 | 5.6004 | 40.4861 | 41.2064
7431 | 26751600 | 5.6004 | 40.488 | 41.2083
7432 | 26755200 | 5.6005 | 40.4899 | 41.2102
7433 | 26758800 | 5.6005 | 40.4918 | 41.2121
7434 | 26762400 | 5.6006 | 40.4938 | 41.214
7435 | 26766000 | 5.6006 | 40.4957 | 41.216
7436 | 26769600 | 5.6007 | 40.4976 | 41.2179
7437 | 26773200 | 5.6007 | 40.4995 | 41.2198
7438 | 26776800 | 5.6007 | 40.5014 | 41.2217
7439 | 26780400 | 5.6008 | 40.5033 | 41.2236
7440 | 26784000 | 5.6008 | 40.5052 | 41.2255
7441 | 26787600 | 5.6009 | 40.5072 | 41.2275
7442 | 26791200 | 5.6009 | 40.5091 | 41.2294
7443 | 26794800 | 5.601 | 40.511 | 41.2313
7444 | 26798400 | 5.601 | 40.5129 | 41.2332
7445 | 26802000 | 5.6011 | 40.5148 | 41.2351
7446 | 26805600 | 5.6011 | 40.5167 | 41.237
7447 | 26809200 | 5.6011 | 40.5187 | 41.239
7448 | 26812800 | 5.6012 | 40.5206 | 41.2409
7449 | 26816400 | 5.6012 | 40.5225 | 41.2428
7450 | 26820000 | 5.6013 | 40.5244 | 41.2447
7451 | 26823600 | 5.6013 | 40.5263 | 41.2466
7452 | 26827200 | 5.6014 | 40.5282 | 41.2485
7453 | 26830800 | 5.6014 | 40.5301 | 41.2505
7454 | 26834400 | 5.6015 | 40.5321 | 41.2524
7455 | 26838000 | 5.6015 | 40.534 | 41.2543
7456 | 26841600 | 5.6015 | 40.5359 | 41.2562
7457 | 26845200 | 5.6016 | 40.5378 | 41.2581
7458 | 26848800 | 5.6016 | 40.5397 | 41.26
7459 | 26852400 | 5.6017 | 40.5416 | 41.262
7460 | 26856000 | 5.6017 | 40.5435 | 41.2639
7461 | 26859600 | 5.6018 | 40.5454 | 41.2658
7462 | 26863200 | 5.6018 | 40.5474 | 41.2677
7463 | 26866800 | 5.6019 | 40.5493 | 41.2696
7464 | 26870400 | 5.6019 | 40.5512 | 41.2715
7465 | 26874000 | 5.6019 | 40.5531 | 41.2734
7466 | 26877600 | 5.602 | 40.555 | 41.2754
7467 | 26881200 | 5.602 | 40.5569 | 41.2773
7468 | 26884800 | 5.6021 | 40.5588 | 41.2792
7469 | 26888400 | 5.6021 | 40.5607 | 41.2811
7470 | 26892000 | 5.6022 | 40.5627 | 41.283
7471 | 26895600 | 5.6022 | 40.5646 | 41.2849
7472 | 26899200 | 5.6023 | 40.5665 | 41.2868
7473 | 26902800 | 5.6023 | 40.5684 | 41.2888
7474 | 26906400 | 5.6023 | 40.5703 | 41.2907
7475 | 26910000 | 5.6024 | 40.5722 | 41.2926
7476 | 26913600 | 5.6024 | 40.5741 | 41.2945
7477 | 26917200 | 5.6025 | 40.576 | 41.2964
7478 | 26920800 | 5.6025 | 40.5779 | 41.2983
7479 | 26924400 | 5.6026 | 40.5799 | 41.3002
7480 | 26928000 | 5.6026 | 40.5818 | 41.3021
7481 | 26931600 | 5.6026 | 40.5837 | 41.3041
7482 | 26935200 | 5.6027 | 40.5856 | 41.306
7483 | 26938800 | 5.6027 | 40.5875 | 41.3079
7484 | 26942400 | 5.6028 | 40.5894 | 41.3098
7485 | 26946000 | 5.6028 | 40.5913 | 41.3117
7486 | 26949600 | 5.6029 | 40.5932 | 41.3136
7487 | 26953200 | 5.6029 | 40.5951 | 41.3155
7488 | 26956800 | 5.603 | 40.597 | 41.3174
7489 | 26960400 | 5.603 | 40.599 | 41.3193
7490 | 26964000 | 5.603 | 40.6009 | 41.3213
7491 | 26967600 | 5.6031 | 40.6028 | 41.3232
7492 | 26971200 | 5.6031 | 40.6047 | 41.3251
7493 | 26974800 | 5.6032 | 40.6066 | 41.327
7494 | 26978400 | 5.6032 | 40.6085 | 41.3289
7495 | 26982000 | 5.6033 | 40.6104 | 41.3308
7496 | 26985600 | 5.6033 | 40.6123 | 41.3327
7497 | 26989200 | 5.6034 | 40.6142 | 41.3346
7498 | 26992800 | 5.6034 | 40.6161 | 41.3365
7499 | 26996400 | 5.6034 | 40.618 | 41.3385
7500 | 27000000 | 5.6035 | 40.62 | 41.3404
7501 | 27003600 | 5.6035 | 40.6219 | 41.3423
7502 | 27007200 | 5.6036 | 40.6238 | 41.3442
7503 | 27010800 | 5.6036 | 40.6257 | 41.3461
7504 | 27014400 | 5.6037 | 40.6276 | 41.348
7505 | 27018000 | 5.6037 | 40.6295 | 41.3499
7506 | 27021600 | 5.6038 | 40.6314 | 41.3518
7507 | 27025200 | 5.6038 | 40.6333 | 41.3537
7508 | 27028800 | 5.6038 | 40.6352 | 41.3556
7509 | 27032400 | 5.6039 | 40.6371 | 41.3575
7510 | 27036000 | 5.6039 | 40.639 | 41.3595
7511 | 27039600 | 5.604 | 40.6409 | 41.3614
7512 | 27043200 | 5.604 | 40.6428 | 41.3633
7513 | 27046800 | 5.6041 | 40.6447 | 41.3652
7514 | 27050400 | 5.6041 | 40.6467 | 41.3671
7515 | 27054000 | 5.6041 | 40.6486 | 41.369
7516 | 27057600 | 5.6042 | 40.6505 | 41.3709
7517 | 27061200 | 5.6042 | 40.6524 | 41.3728
7518 | 27064800 | 5.6043 | 40.6543 | 41.3747
7519 | 27068400 | 5.6043 | 40.6562 | 41.3766
7520 | 27072000 | 5.6044 | 40.6581 | 41.3785
7521 | 27075600 | 5.6044 | 40.66 | 41.3804
7522 | 27079200 | 5.6045 | 40.6619 | 41.3823
7523 | 27082800 | 5.6045 | 40.6638 | 41.3843
7524 | 27086400 | 5.6045 | 40.6657 | 41.3862
7525 | 27090000 | 5.6046 | 40.6676 | 41.3881
7526 | 27093600 | 5.6046 | 40.6695 | 41.39
7527 | 27097200 | 5.6047 | 40.6714 | 41.3919
7528 | 27100800 | 5.6047 | 40.6733 | 41.3938
7529 | 27104400 | 5.6048 | 40.6752 | 41.3957
7530 | 27108000 | 5.6048 | 40.6771 | 41.3976
7531 | 27111600 | 5.6048 | 40.679 | 41.3995
7532 | 27115200 | 5.6049 | 40.6809 | 41.4014
7533 | 27118800 | 5.6049 | 40.6829 | 41.4033
7534 | 27122400 | 5.605 | 40.6848 | 41.4052
7535 | 27126000 | 5.605 | 40.6867 | 41.4071
7536 | 27129600 | 5.6051 | 40.6886 | 41.409
7537 | 27133200 | 5.6051 | 40.6905 | 41.4109
7538 | 27136800 | 5.6052 | 40.6924 | 41.4128
7539 | 27140400 | 5.6052 | 40.6943 | 41.4148
7540 | 27144000 | 5.6052 | 40.6962 | 41.4167
7541 | 27147600 | 5.6053 | 40.6981 | 41.4186
7542 | 27151200 | 5.6053 | 40.7 | 41.4205
7543 | 27154800 | 5.6054 | 40.7019 | 41.4224
7544 | 27158400 | 5.6054 | 40.7038 | 41.4243
7545 | 27162000 | 5.6055 | 40.7057 | 41.4262
7546 | 27165600 | 5.6055 | 40.7076 | 41.4281
7547 | 27169200 | 5.6055 | 40.7095 | 41.43
7548 | 27172800 | 5.6056 | 40.7114 | 41.4319
7549 | 27176400 | 5.6056 | 40.7133 | 41.4338
7550 | 27180000 | 5.6057 | 40.7152 | 41.4357
7551 | 27183600 | 5.6057 | 40.7171 | 41.4376
7552 | 27187200 | 5.6058 | 40.719 | 41.4395
7553 | 27190800 | 5.6058 | 40.7209 | 41.4414
7554 | 27194400 | 5.6059 | 40.7228 | 41.4433
7555 | 27198000 | 5.6059 | 40.7247 | 41.4452
7556 | 27201600 | 5.6059 | 40.7266 | 41.4471
7557 | 27205200 | 5.606 | 40.7285 | 41.449
7558 | 27208800 | 5.606 | 40.7304 | 41.4509
7559 | 27212400 | 5.6061 | 40.7323 | 41.4528
7560 | 27216000 | 5.6061 | 40.7342 | 41.4547
7561 | 27219600 | 5.6062 | 40.7361 | 41.4566
7562 | 27223200 | 5.6062 | 40.738 | 41.4585
7563 | 27226800 | 5.6062 | 40.7399 | 41.4604
7564 | 27230400 | 5.6063 | 40.7418 | 41.4623
7565 | 27234000 | 5.6063 | 40.7437 | 41.4642
7566 | 27237600 | 5.6064 | 40.7456 | 41.4661
7567 | 27241200 | 5.6064 | 40.7475 | 41.468
7568 | 27244800 | 5.6065 | 40.7494 | 41.4699
7569 | 27248400 | 5.6065 | 40.7513 | 41.4719
7570 | 27252000 | 5.6065 | 40.7532 | 41.4738
7571 | 27255600 | 5.6066 | 40.7551 | 41.4757
7572 | 27259200 | 5.6066 | 40.757 | 41.4776
7573 | 27262800 | 5.6067 | 40.7589 | 41.4795
7574 | 27266400 | 5.6067 | 40.7608 | 41.4814
7575 | 27270000 | 5.6068 | 40.7627 | 41.4833
7576 | 27273600 | 5.6068 | 40.7646 | 41.4852
7577 | 27277200 | 5.6069 | 40.7665 | 41.4871
7578 | 27280800 | 5.6069 | 40.7684 | 41.489
7579 | 27284400 | 5.6069 | 40.7703 | 41.4909
7580 | 27288000 | 5.607 | 40.7722 | 41.4928
7581 | 27291600 | 5.607 | 40.7741 | 41.4947
7582 | 27295200 | 5.6071 | 40.776 | 41.4966
7583 | 27298800 | 5.6071 | 40.7779 | 41.4985
7584 | 27302400 | 5.6072 | 40.7798 | 41.5004
7585 | 27306000 | 5.6072 | 40.7817 | 41.5023
7586 | 27309600 | 5.6072 | 40.7836 | 41.5042
7587 | 27313200 | 5.6073 | 40.7855 | 41.5061
7588 | 27316800 | 5.6073 | 40.7874 | 41.508
7589 | 27320400 | 5.6074 | 40.7893 | 41.5099
7590 | 27324000 | 5.6074 | 40.7912 | 41.5118
7591 | 27327600 | 5.6075 | 40.7931 | 41.5137
7592 | 27331200 | 5.6075 | 40.795 | 41.5156
7593 | 27334800 | 5.6075 | 40.7969 | 41.5175
7594 | 27338400 | 5.6076 | 40.7988 | 41.5193
7595 | 27342000 | 5.6076 | 40.8007 | 41.5212
7596 | 27345600 | 5.6077 | 40.8026 | 41.5231
7597 | 27349200 | 5.6077 | 40.8045 | 41.525
7598 | 27352800 | 5.6078 | 40.8064 | 41.5269
7599 | 27356400 | 5.6078 | 40.8082 | 41.5288
7600 | 27360000 | 5.6078 | 40.8101 | 41.5307
7601 | 27363600 | 5.6079 | 40.812 | 41.5326
7602 | 27367200 | 5.6079 | 40.8139 | 41.5345
7603 | 27370800 | 5.608 | 40.8158 | 41.5364
7604 | 27374400 | 5.608 | 40.8177 | 41.5383
7605 | 27378000 | 5.6081 | 40.8196 | 41.5402
7606 | 27381600 | 5.6081 | 40.8215 | 41.5421
7607 | 27385200 | 5.6082 | 40.8234 | 41.544
7608 | 27388800 | 5.6082 | 40.8253 | 41.5459
7609 | 27392400 | 5.6082 | 40.8272 | 41.5478
7610 | 27396000 | 5.6083 | 40.8291 | 41.5497
7611 | 27399600 | 5.6083 | 40.831 | 41.5516
7612 | 27403200 | 5.6084 | 40.8329 | 41.5535
7613 | 27406800 | 5.6084 | 40.8348 | 41.5554
7614 | 27410400 | 5.6085 | 40.8367 | 41.5573
7615 | 27414000 | 5.6085 | 40.8386 | 41.5592
7616 | 27417600 | 5.6085 | 40.8405 | 41.5611
7617 | 27421200 | 5.6086 | 40.8424 | 41.563
7618 | 27424800 | 5.6086 | 40.8443 | 41.5649
7619 | 27428400 | 5.6087 | 40.8461 | 41.5668
7620 | 27432000 | 5.6087 | 40.848 | 41.5687
7621 | 27435600 | 5.6088 | 40.8499 | 41.5706
7622 | 27439200 | 5.6088 | 40.8518 | 41.5725
7623 | 27442800 | 5.6088 | 40.8537 | 41.5744
7624 | 27446400 | 5.6089 | 40.8556 | 41.5762
7625 | 27450000 | 5.6089 | 40.8575 | 41.5781
7626 | 27453600 | 5.609 | 40.8594 | 41.58
7627 | 27457200 | 5.609 | 40.8613 | 41.5819
7628 | 27460800 | 5.6091 | 40.8632 | 41.5838
7629 | 27464400 | 5.6091 | 40.8651 | 41.5857
7630 | 27468000 | 5.6091 | 40.867 | 41.5876
7631 | 27471600 | 5.6092 | 40.8689 | 41.5895
7632 | 27475200 | 5.6092 | 40.8708 | 41.5914
7633 | 27478800 | 5.6093 | 40.8726 | 41.5933
7634 | 27482400 | 5.6093 | 40.8745 | 41.5952
7635 | 27486000 | 5.6094 | 40.8764 | 41.5971
7636 | 27489600 | 5.6094 | 40.8783 | 41.599
7637 | 27493200 | 5.6094 | 40.8802 | 41.6009
7638 | 27496800 | 5.6095 | 40.8821 | 41.6028
7639 | 27500400 | 5.6095 | 40.884 | 41.6047
7640 | 27504000 | 5.6096 | 40.8859 | 41.6065
7641 | 27507600 | 5.6096 | 40.8878 | 41.6084
7642 | 27511200 | 5.6097 | 40.8897 | 41.6103
7643 | 27514800 | 5.6097 | 40.8916 | 41.6122
7644 | 27518400 | 5.6097 | 40.8934 | 41.6141
7645 | 27522000 | 5.6098 | 40.8953 | 41.616
7646 | 27525600 | 5.6098 | 40.8972 | 41.6179
7647 | 27529200 | 5.6099 | 40.8991 | 41.6198
7648 | 27532800 | 5.6099 | 40.901 | 41.6217
7649 | 27536400 | 5.61 | 40.9029 | 41.6236
7650 | 27540000 | 5.61 | 40.9048 | 41.6255
7651 | 27543600 | 5.61 | 40.9067 | 41.6274
7652 | 27547200 | 5.6101 | 40.9086 | 41.6293
7653 | 27550800 | 5.6101 | 40.9105 | 41.6311
7654 | 27554400 | 5.6102 | 40.9123 | 41.633
7655 | 27558000 | 5.6102 | 40.9142 | 41.6349
7656 | 27561600 | 5.6103 | 40.9161 | 41.6368
7657 | 27565200 | 5.6103 | 40.918 | 41.6387
7658 | 27568800 | 5.6103 | 40.9199 | 41.6406
7659 | 27572400 | 5.6104 | 40.9218 | 41.6425
7660 | 27576000 | 5.6104 | 40.9237 | 41.6444
7661 | 27579600 | 5.6105 | 40.9256 | 41.6463
7662 | 27583200 | 5.6105 | 40.9275 | 41.6482
7663 | 27586800 | 5.6106 | 40.9293 | 41.65
7664 | 27590400 | 5.6106 | 40.9312 | 41.6519
7665 | 27594000 | 5.6106 | 40.9331 | 41.6538
7666 | 27597600 | 5.6107 | 40.935 | 41.6557
7667 | 27601200 | 5.6107 | 40.9369 | 41.6576
7668 | 27604800 | 5.6108 | 40.9388 | 41.6595
7669 | 27608400 | 5.6108 | 40.9407 | 41.6614
7670 | 27612000 | 5.6109 | 40.9426 | 41.6633
7671 | 27615600 | 5.6109 | 40.9444 | 41.6652
7672 | 27619200 | 5.6109 | 40.9463 | 41.6671
7673 | 27622800 | 5.611 | 40.9482 | 41.6689
7674 | 27626400 | 5.611 | 40.9501 | 41.6708
7675 | 27630000 | 5.6111 | 40.952 | 41.6727
7676 | 27633600 | 5.6111 | 40.9539 | 41.6746
7677 | 27637200 | 5.6112 | 40.9558 | 41.6765
7678 | 27640800 | 5.6112 | 40.9577 | 41.6784
7679 | 27644400 | 5.6112 | 40.9595 | 41.6803
7680 | 27648000 | 5.6113 | 40.9614 | 41.6822
7681 | 27651600 | 5.6113 | 40.9633 | 41.6841
7682 | 27655200 | 5.6114 | 40.9652 | 41.6859
7683 | 27658800 | 5.6114 | 40.9671 | 41.6878
7684 | 27662400 | 5.6114 | 40.969 | 41.6897
7685 | 27666000 | 5.6115 | 40.9709 | 41.6916
7686 | 27669600 | 5.6115 | 40.9727 | 41.6935
7687 | 27673200 | 5.6116 | 40.9746 | 41.6954
7688 | 27676800 | 5.6116 | 40.9765 | 41.6973
7689 | 27680400 | 5.6117 | 40.9784 | 41.6992
7690 | 27684000 | 5.6117 | 40.9803 | 41.701
7691 | 27687600 | 5.6117 | 40.9822 | 41.7029
7692 | 27691200 | 5.6118 | 40.9841 | 41.7048
7693 | 27694800 | 5.6118 | 40.9859 | 41.7067
7694 | 27698400 | 5.6119 | 40.9878 | 41.7086
7695 | 27702000 | 5.6119 | 40.9897 | 41.7105
7696 | 27705600 | 5.612 | 40.9916 | 41.7124
7697 | 27709200 | 5.612 | 40.9935 | 41.7142
7698 | 27712800 | 5.612 | 40.9954 | 41.7161
7699 | 27716400 | 5.6121 | 40.9972 | 41.718
7700 | 27720000 | 5.6121 | 40.9991 | 41.7199
7701 | 27723600 | 5.6122 | 41.001 | 41.7218
7702 | 27727200 | 5.6122 | 41.0029 | 41.7237
7703 | 27730800 | 5.6123 | 41.0048 | 41.7256
7704 | 27734400 | 5.6123 | 41.0067 | 41.7274
7705 | 27738000 | 5.6123 | 41.0085 | 41.7293
7706 | 27741600 | 5.6124 | 41.0104 | 41.7312
7707 | 27745200 | 5.6124 | 41.0123 | 41.7331
7708 | 27748800 | 5.6125 | 41.0142 | 41.735
7709 | 27752400 | 5.6125 | 41.0161 | 41.7369
7710 | 27756000 | 5.6126 | 41.018 | 41.7388
7711 | 27759600 | 5.6126 | 41.0198 | 41.7406
7712 | 27763200 | 5.6126 | 41.0217 | 41.7425
7713 | 27766800 | 5.6127 | 41.0236 | 41.7444
7714 | 27770400 | 5.6127 | 41.0255 | 41.7463
7715 | 27774000 | 5.6128 | 41.0274 | 41.7482
7716 | 27777600 | 5.6128 | 41.0293 | 41.7501
7717 | 27781200 | 5.6128 | 41.0311 | 41.7519
7718 | 27784800 | 5.6129 | 41.033 | 41.7538
7719 | 27788400 | 5.6129 | 41.0349 | 41.7557
7720 | 27792000 | 5.613 | 41.0368 | 41.7576
7721 | 27795600 | 5.613 | 41.0387 | 41.7595
7722 | 27799200 | 5.6131 | 41.0405 | 41.7614
7723 | 27802800 | 5.6131 | 41.0424 | 41.7632
7724 | 27806400 | 5.6131 | 41.0443 | 41.7651
7725 | 27810000 | 5.6132 | 41.0462 | 41.767
7726 | 27813600 | 5.6132 | 41.0481 | 41.7689
7727 | 27817200 | 5.6133 | 41.05 | 41.7708
7728 | 27820800 | 5.6133 | 41.0518 | 41.7727
7729 | 27824400 | 5.6134 | 41.0537 | 41.7745
7730 | 27828000 | 5.6134 | 41.0556 | 41.7764
7731 | 27831600 | 5.6134 | 41.0575 | 41.7783
7732 | 27835200 | 5.6135 | 41.0594 | 41.7802
7733 | 27838800 | 5.6135 | 41.0612 | 41.7821
7734 | 27842400 | 5.6136 | 41.0631 | 41.7839
7735 | 27846000 | 5.6136 | 41.065 | 41.7858
7736 | 27849600 | 5.6136 | 41.0669 | 41.7877
7737 | 27853200 | 5.6137 | 41.0688 | 41.7896
7738 | 27856800 | 5.6137 | 41.0706 | 41.7915
7739 | 27860400 | 5.6138 | 41.0725 | 41.7934
7740 | 27864000 | 5.6138 | 41.0744 | 41.7952
7741 | 27867600 | 5.6139 | 41.0763 | 41.7971
7742 | 27871200 | 5.6139 | 41.0782 | 41.799
7743 | 27874800 | 5.6139 | 41.08 | 41.8009
7744 | 27878400 | 5.614 | 41.0819 | 41.8028
7745 | 27882000 | 5.614 | 41.0838 | 41.8046
7746 | 27885600 | 5.6141 | 41.0857 | 41.8065
7747 | 27889200 | 5.6141 | 41.0875 | 41.8084
7748 | 27892800 | 5.6142 | 41.0894 | 41.8103
7749 | 27896400 | 5.6142 | 41.0913 | 41.8122
7750 | 27900000 | 5.6142 | 41.0932 | 41.814
7751 | 27903600 | 5.6143 | 41.0951 | 41.8159
7752 | 27907200 | 5.6143 | 41.0969 | 41.8178
7753 | 27910800 | 5.6144 | 41.0988 | 41.8197
7754 | 27914400 | 5.6144 | 41.1007 | 41.8216
7755 | 27918000 | 5.6144 | 41.1026 | 41.8234
7756 | 27921600 | 5.6145 | 41.1044 | 41.8253
7757 | 27925200 | 5.6145 | 41.1063 | 41.8272
7758 | 27928800 | 5.6146 | 41.1082 | 41.8291
7759 | 27932400 | 5.6146 | 41.1101 | 41.831
7760 | 27936000 | 5.6147 | 41.112 | 41.8328
7761 | 27939600 | 5.6147 | 41.1138 | 41.8347
7762 | 27943200 | 5.6147 | 41.1157 | 41.8366
7763 | 27946800 | 5.6148 | 41.1176 | 41.8385
7764 | 27950400 | 5.6148 | 41.1195 | 41.8403
7765 | 27954000 | 5.6149 | 41.1213 | 41.8422
7766 | 27957600 | 5.6149 | 41.1232 | 41.8441
7767 | 27961200 | 5.615 | 41.1251 | 41.846
7768 | 27964800 | 5.615 | 41.127 | 41.8479
7769 | 27968400 | 5.615 | 41.1288 | 41.8497
7770 | 27972000 | 5.6151 | 41.1307 | 41.8516
7771 | 27975600 | 5.6151 | 41.1326 | 41.8535
7772 | 27979200 | 5.6152 | 41.1345 | 41.8554
7773 | 27982800 | 5.6152 | 41.1363 | 41.8572
7774 | 27986400 | 5.6152 | 41.1382 | 41.8591
7775 | 27990000 | 5.6153 | 41.1401 | 41.861
7776 | 27993600 | 5.6153 | 41.142 | 41.8629
7777 | 27997200 | 5.6154 | 41.1438 | 41.8647
7778 | 28000800 | 5.6154 | 41.1457 | 41.8666
7779 | 28004400 | 5.6155 | 41.1476 | 41.8685
7780 | 28008000 | 5.6155 | 41.1495 | 41.8704
7781 | 28011600 | 5.6155 | 41.1513 | 41.8723
7782 | 28015200 | 5.6156 | 41.1532 | 41.8741
7783 | 28018800 | 5.6156 | 41.1551 | 41.876
7784 | 28022400 | 5.6157 | 41.157 | 41.8779
7785 | 28026000 | 5.6157 | 41.1588 | 41.8798
7786 | 28029600 | 5.6157 | 41.1607 | 41.8816
7787 | 28033200 | 5.6158 | 41.1626 | 41.8835
7788 | 28036800 | 5.6158 | 41.1645 | 41.8854
7789 | 28040400 | 5.6159 | 41.1663 | 41.8873
7790 | 28044000 | 5.6159 | 41.1682 | 41.8891
7791 | 28047600 | 5.616 | 41.1701 | 41.891
7792 | 28051200 | 5.616 | 41.172 | 41.8929
7793 | 28054800 | 5.616 | 41.1738 | 41.8948
7794 | 28058400 | 5.6161 | 41.1757 | 41.8966
7795 | 28062000 | 5.6161 | 41.1776 | 41.8985
7796 | 28065600 | 5.6162 | 41.1794 | 41.9004
7797 | 28069200 | 5.6162 | 41.1813 | 41.9023
7798 | 28072800 | 5.6162 | 41.1832 | 41.9041
7799 | 28076400 | 5.6163 | 41.1851 | 41.906
7800 | 28080000 | 5.6163 | 41.1869 | 41.9079
7801 | 28083600 | 5.6164 | 41.1888 | 41.9098
7802 | 28087200 | 5.6164 | 41.1907 | 41.9116
7803 | 28090800 | 5.6165 | 41.1926 | 41.9135
7804 | 28094400 | 5.6165 | 41.1944 | 41.9154
7805 | 28098000 | 5.6165 | 41.1963 | 41.9172
7806 | 28101600 | 5.6166 | 41.1982 | 41.9191
7807 | 28105200 | 5.6166 | 41.2 | 41.921
7808 | 28108800 | 5.6167 | 41.2019 | 41.9229
7809 | 28112400 | 5.6167 | 41.2038 | 41.9247
7810 | 28116000 | 5.6167 | 41.2057 | 41.9266
7811 | 28119600 | 5.6168 | 41.2075 | 41.9285
7812 | 28123200 | 5.6168 | 41.2094 | 41.9304
7813 | 28126800 | 5.6169 | 41.2113 | 41.9322
7814 | 28130400 | 5.6169 | 41.2131 | 41.9341
7815 | 28134000 | 5.617 | 41.215 | 41.936
7816 | 28137600 | 5.617 | 41.2169 | 41.9378
7817 | 28141200 | 5.617 | 41.2187 | 41.9397
7818 | 28144800 | 5.6171 | 41.2206 | 41.9416
7819 | 28148400 | 5.6171 | 41.2225 | 41.9435
7820 | 28152000 | 5.6172 | 41.2244 | 41.9453
7821 | 28155600 | 5.6172 | 41.2262 | 41.9472
7822 | 28159200 | 5.6172 | 41.2281 | 41.9491
7823 | 28162800 | 5.6173 | 41.23 | 41.951
7824 | 28166400 | 5.6173 | 41.2318 | 41.9528
7825 | 28170000 | 5.6174 | 41.2337 | 41.9547
7826 | 28173600 | 5.6174 | 41.2356 | 41.9566
7827 | 28177200 | 5.6174 | 41.2374 | 41.9584
7828 | 28180800 | 5.6175 | 41.2393 | 41.9603
7829 | 28184400 | 5.6175 | 41.2412 | 41.9622
7830 | 28188000 | 5.6176 | 41.243 | 41.964
7831 | 28191600 | 5.6176 | 41.2449 | 41.9659
7832 | 28195200 | 5.6177 | 41.2468 | 41.9678
7833 | 28198800 | 5.6177 | 41.2487 | 41.9697
7834 | 28202400 | 5.6177 | 41.2505 | 41.9715
7835 | 28206000 | 5.6178 | 41.2524 | 41.9734
7836 | 28209600 | 5.6178 | 41.2543 | 41.9753
7837 | 28213200 | 5.6179 | 41.2561 | 41.9771
7838 | 28216800 | 5.6179 | 41.258 | 41.979
7839 | 28220400 | 5.6179 | 41.2599 | 41.9809
7840 | 28224000 | 5.618 | 41.2617 | 41.9827
7841 | 28227600 | 5.618 | 41.2636 | 41.9846
7842 | 28231200 | 5.6181 | 41.2655 | 41.9865
7843 | 28234800 | 5.6181 | 41.2673 | 41.9884
7844 | 28238400 | 5.6182 | 41.2692 | 41.9902
7845 | 28242000 | 5.6182 | 41.2711 | 41.9921
7846 | 28245600 | 5.6182 | 41.2729 | 41.994
7847 | 28249200 | 5.6183 | 41.2748 | 41.9958
7848 | 28252800 | 5.6183 | 41.2767 | 41.9977
7849 | 28256400 | 5.6184 | 41.2785 | 41.9996
7850 | 28260000 | 5.6184 | 41.2804 | 42.0014
7851 | 28263600 | 5.6184 | 41.2823 | 42.0033
7852 | 28267200 | 5.6185 | 41.2841 | 42.0052
7853 | 28270800 | 5.6185 | 41.286 | 42.007
7854 | 28274400 | 5.6186 | 41.2879 | 42.0089
7855 | 28278000 | 5.6186 | 41.2897 | 42.0108
7856 | 28281600 | 5.6186 | 41.2916 | 42.0126
7857 | 28285200 | 5.6187 | 41.2935 | 42.0145
7858 | 28288800 | 5.6187 | 41.2953 | 42.0164
7859 | 28292400 | 5.6188 | 41.2972 | 42.0182
7860 | 28296000 | 5.6188 | 41.2991 | 42.0201
7861 | 28299600 | 5.6189 | 41.3009 | 42.022
7862 | 28303200 | 5.6189 | 41.3028 | 42.0238
7863 | 28306800 | 5.6189 | 41.3047 | 42.0257
7864 | 28310400 | 5.619 | 41.3065 | 42.0276
7865 | 28314000 | 5.619 | 41.3084 | 42.0294
7866 | 28317600 | 5.6191 | 41.3102 | 42.0313
7867 | 28321200 | 5.6191 | 41.3121 | 42.0332
7868 | 28324800 | 5.6191 | 41.314 | 42.035
7869 | 28328400 | 5.6192 | 41.3158 | 42.0369
7870 | 28332000 | 5.6192 | 41.3177 | 42.0388
7871 | 28335600 | 5.6193 | 41.3196 | 42.0406
7872 | 28339200 | 5.6193 | 41.3214 | 42.0425
7873 | 28342800 | 5.6193 | 41.3233 | 42.0444
7874 | 28346400 | 5.6194 | 41.3252 | 42.0462
7875 | 28350000 | 5.6194 | 41.327 | 42.0481
7876 | 28353600 | 5.6195 | 41.3289 | 42.05
7877 | 28357200 | 5.6195 | 41.3308 | 42.0518
7878 | 28360800 | 5.6195 | 41.3326 | 42.0537
7879 | 28364400 | 5.6196 | 41.3345 | 42.0556
7880 | 28368000 | 5.6196 | 41.3363 | 42.0574
7881 | 28371600 | 5.6197 | 41.3382 | 42.0593
7882 | 28375200 | 5.6197 | 41.3401 | 42.0612
7883 | 28378800 | 5.6198 | 41.3419 | 42.063
7884 | 28382400 | 5.6198 | 41.3438 | 42.0649
7885 | 28386000 | 5.6198 | 41.3457 | 42.0667
7886 | 28389600 | 5.6199 | 41.3475 | 42.0686
7887 | 28393200 | 5.6199 | 41.3494 | 42.0705
7888 | 28396800 | 5.62 | 41.3512 | 42.0723
7889 | 28400400 | 5.62 | 41.3531 | 42.0742
7890 | 28404000 | 5.62 | 41.355 | 42.0761
7891 | 28407600 | 5.6201 | 41.3568 | 42.0779
7892 | 28411200 | 5.6201 | 41.3587 | 42.0798
7893 | 28414800 | 5.6202 | 41.3606 | 42.0817
7894 | 28418400 | 5.6202 | 41.3624 | 42.0835
7895 | 28422000 | 5.6202 | 41.3643 | 42.0854
7896 | 28425600 | 5.6203 | 41.3661 | 42.0872
7897 | 28429200 | 5.6203 | 41.368 | 42.0891
7898 | 28432800 | 5.6204 | 41.3699 | 42.091
7899 | 28436400 | 5.6204 | 41.3717 | 42.0928
7900 | 28440000 | 5.6204 | 41.3736 | 42.0947
7901 | 28443600 | 5.6205 | 41.3754 | 42.0966
7902 | 28447200 | 5.6205 | 41.3773 | 42.0984
7903 | 28450800 | 5.6206 | 41.3792 | 42.1003
7904 | 28454400 | 5.6206 | 41.381 | 42.1021
7905 | 28458000 | 5.6207 | 41.3829 | 42.104
7906 | 28461600 | 5.6207 | 41.3847 | 42.1059
7907 | 28465200 | 5.6207 | 41.3866 | 42.1077
7908 | 28468800 | 5.6208 | 41.3885 | 42.1096
7909 | 28472400 | 5.6208 | 41.3903 | 42.1115
7910 | 28476000 | 5.6209 | 41.3922 | 42.1133
7911 | 28479600 | 5.6209 | 41.394 | 42.1152
7912 | 28483200 | 5.6209 | 41.3959 | 42.117
7913 | 28486800 | 5.621 | 41.3978 | 42.1189
7914 | 28490400 | 5.621 | 41.3996 | 42.1208
7915 | 28494000 | 5.6211 | 41.4015 | 42.1226
7916 | 28497600 | 5.6211 | 41.4033 | 42.1245
7917 | 28501200 | 5.6211 | 41.4052 | 42.1263
7918 | 28504800 | 5.6212 | 41.4071 | 42.1282
7919 | 28508400 | 5.6212 | 41.4089 | 42.1301
7920 | 28512000 | 5.6213 | 41.4108 | 42.1319
7921 | 28515600 | 5.6213 | 41.4126 | 42.1338
7922 | 28519200 | 5.6213 | 41.4145 | 42.1356
7923 | 28522800 | 5.6214 | 41.4163 | 42.1375
7924 | 28526400 | 5.6214 | 41.4182 | 42.1394
7925 | 28530000 | 5.6215 | 41.4201 | 42.1412
7926 | 28533600 | 5.6215 | 41.4219 | 42.1431
7927 | 28537200 | 5.6215 | 41.4238 | 42.1449
7928 | 28540800 | 5.6216 | 41.4256 | 42.1468
7929 | 28544400 | 5.6216 | 41.4275 | 42.1487
7930 | 28548000 | 5.6217 | 41.4293 | 42.1505
7931 | 28551600 | 5.6217 | 41.4312 | 42.1524
7932 | 28555200 | 5.6218 | 41.4331 | 42.1542
7933 | 28558800 | 5.6218 | 41.4349 | 42.1561
7934 | 28562400 | 5.6218 | 41.4368 | 42.158
7935 | 28566000 | 5.6219 | 41.4386 | 42.1598
7936 | 28569600 | 5.6219 | 41.4405 | 42.1617
7937 | 28573200 | 5.622 | 41.4423 | 42.1635
7938 | 28576800 | 5.622 | 41.4442 | 42.1654
7939 | 28580400 | 5.622 | 41.4461 | 42.1672
7940 | 28584000 | 5.6221 | 41.4479 | 42.1691
7941 | 28587600 | 5.6221 | 41.4498 | 42.171
7942 | 28591200 | 5.6222 | 41.4516 | 42.1728
7943 | 28594800 | 5.6222 | 41.4535 | 42.1747
7944 | 28598400 | 5.6222 | 41.4553 | 42.1765
7945 | 28602000 | 5.6223 | 41.4572 | 42.1784
7946 | 28605600 | 5.6223 | 41.459 | 42.1802
7947 | 28609200 | 5.6224 | 41.4609 | 42.1821
7948 | 28612800 | 5.6224 | 41.4628 | 42.184
7949 | 28616400 | 5.6224 | 41.4646 | 42.1858
7950 | 28620000 | 5.6225 | 41.4665 | 42.1877
7951 | 28623600 | 5.6225 | 41.4683 | 42.1895
7952 | 28627200 | 5.6226 | 41.4702 | 42.1914
7953 | 28630800 | 5.6226 | 41.472 | 42.1932
7954 | 28634400 | 5.6226 | 41.4739 | 42.1951
7955 | 28638000 | 5.6227 | 41.4757 | 42.197
7956 | 28641600 | 5.6227 | 41.4776 | 42.1988
7957 | 28645200 | 5.6228 | 41.4795 | 42.2007
7958 | 28648800 | 5.6228 | 41.4813 | 42.2025
7959 | 28652400 | 5.6228 | 41.4832 | 42.2044
7960 | 28656000 | 5.6229 | 41.485 | 42.2062
7961 | 28659600 | 5.6229 | 41.4869 | 42.2081
7962 | 28663200 | 5.623 | 41.4887 | 42.2099
7963 | 28666800 | 5.623 | 41.4906 | 42.2118
7964 | 28670400 | 5.623 | 41.4924 | 42.2137
7965 | 28674000 | 5.6231 | 41.4943 | 42.2155
7966 | 28677600 | 5.6231 | 41.4961 | 42.2174
7967 | 28681200 | 5.6232 | 41.498 | 42.2192
7968 | 28684800 | 5.6232 | 41.4998 | 42.2211
7969 | 28688400 | 5.6232 | 41.5017 | 42.2229
7970 | 28692000 | 5.6233 | 41.5035 | 42.2248
7971 | 28695600 | 5.6233 | 41.5054 | 42.2266
7972 | 28699200 | 5.6234 | 41.5073 | 42.2285
7973 | 28702800 | 5.6234 | 41.5091 | 42.2303
7974 | 28706400 | 5.6234 | 41.511 | 42.2322
7975 | 28710000 | 5.6235 | 41.5128 | 42.2341
7976 | 28713600 | 5.6235 | 41.5147 | 42.2359
7977 | 28717200 | 5.6236 | 41.5165 | 42.2378
7978 | 28720800 | 5.6236 | 41.5184 | 42.2396
7979 | 28724400 | 5.6237 | 41.5202 | 42.2415
7980 | 28728000 | 5.6237 | 41.5221 | 42.2433
7981 | 28731600 | 5.6237 | 41.5239 | 42.2452
7982 | 28735200 | 5.6238 | 41.5258 | 42.247
7983 | 28738800 | 5.6238 | 41.5276 | 42.2489
7984 | 28742400 | 5.6239 | 41.5295 | 42.2507
7985 | 28746000 | 5.6239 | 41.5313 | 42.2526
7986 | 28749600 | 5.6239 | 41.5332 | 42.2544
7987 | 28753200 | 5.624 | 41.535 | 42.2563
7988 | 28756800 | 5.624 | 41.5369 | 42.2581
7989 | 28760400 | 5.6241 | 41.5387 | 42.26
7990 | 28764000 | 5.6241 | 41.5406 | 42.2619
7991 | 28767600 | 5.6241 | 41.5424 | 42.2637
7992 | 28771200 | 5.6242 | 41.5443 | 42.2656
7993 | 28774800 | 5.6242 | 41.5461 | 42.2674
7994 | 28778400 | 5.6243 | 41.548 | 42.2693
7995 | 28782000 | 5.6243 | 41.5498 | 42.2711
7996 | 28785600 | 5.6243 | 41.5517 | 42.273
7997 | 28789200 | 5.6244 | 41.5535 | 42.2748
7998 | 28792800 | 5.6244 | 41.5554 | 42.2767
7999 | 28796400 | 5.6245 | 41.5572 | 42.2785
8000 | 28800000 | 5.6245 | 41.5591 | 42.2804
8001 | 28803600 | 5.6245 | 41.5609 | 42.2822
8002 | 28807200 | 5.6246 | 41.5628 | 42.2841
8003 | 28810800 | 5.6246 | 41.5646 | 42.2859
8004 | 28814400 | 5.6247 | 41.5665 | 42.2878
8005 | 28818000 | 5.6247 | 41.5683 | 42.2896
8006 | 28821600 | 5.6247 | 41.5702 | 42.2915
8007 | 28825200 | 5.6248 | 41.572 | 42.2933
8008 | 28828800 | 5.6248 | 41.5739 | 42.2952
8009 | 28832400 | 5.6249 | 41.5757 | 42.297
8010 | 28836000 | 5.6249 | 41.5776 | 42.2989
8011 | 28839600 | 5.6249 | 41.5794 | 42.3007
8012 | 28843200 | 5.625 | 41.5813 | 42.3026
8013 | 28846800 | 5.625 | 41.5831 | 42.3044
8014 | 28850400 | 5.6251 | 41.585 | 42.3063
8015 | 28854000 | 5.6251 | 41.5868 | 42.3081
8016 | 28857600 | 5.6251 | 41.5887 | 42.31
8017 | 28861200 | 5.6252 | 41.5905 | 42.3118
8018 | 28864800 | 5.6252 | 41.5924 | 42.3137
8019 | 28868400 | 5.6253 | 41.5942 | 42.3155
8020 | 28872000 | 5.6253 | 41.596 | 42.3174
8021 | 28875600 | 5.6253 | 41.5979 | 42.3192
8022 | 28879200 | 5.6254 | 41.5997 | 42.3211
8023 | 28882800 | 5.6254 | 41.6016 | 42.3229
8024 | 28886400 | 5.6255 | 41.6034 | 42.3248
8025 | 28890000 | 5.6255 | 41.6053 | 42.3266
8026 | 28893600 | 5.6255 | 41.6071 | 42.3285
8027 | 28897200 | 5.6256 | 41.609 | 42.3303
8028 | 28900800 | 5.6256 | 41.6108 | 42.3322
8029 | 28904400 | 5.6257 | 41.6127 | 42.334
8030 | 28908000 | 5.6257 | 41.6145 | 42.3358
8031 | 28911600 | 5.6257 | 41.6164 | 42.3377
8032 | 28915200 | 5.6258 | 41.6182 | 42.3395
8033 | 28918800 | 5.6258 | 41.6201 | 42.3414
8034 | 28922400 | 5.6259 | 41.6219 | 42.3432
8035 | 28926000 | 5.6259 | 41.6237 | 42.3451
8036 | 28929600 | 5.6259 | 41.6256 | 42.3469
8037 | 28933200 | 5.626 | 41.6274 | 42.3488
8038 | 28936800 | 5.626 | 41.6293 | 42.3506
8039 | 28940400 | 5.6261 | 41.6311 | 42.3525
8040 | 28944000 | 5.6261 | 41.633 | 42.3543
8041 | 28947600 | 5.6261 | 41.6348 | 42.3562
8042 | 28951200 | 5.6262 | 41.6367 | 42.358
8043 | 28954800 | 5.6262 | 41.6385 | 42.3599
8044 | 28958400 | 5.6263 | 41.6403 | 42.3617
8045 | 28962000 | 5.6263 | 41.6422 | 42.3636
8046 | 28965600 | 5.6263 | 41.644 | 42.3654
8047 | 28969200 | 5.6264 | 41.6459 | 42.3672
8048 | 28972800 | 5.6264 | 41.6477 | 42.3691
8049 | 28976400 | 5.6264 | 41.6496 | 42.3709
8050 | 28980000 | 5.6265 | 41.6514 | 42.3728
8051 | 28983600 | 5.6265 | 41.6533 | 42.3746
8052 | 28987200 | 5.6266 | 41.6551 | 42.3765
8053 | 28990800 | 5.6266 | 41.6569 | 42.3783
8054 | 28994400 | 5.6266 | 41.6588 | 42.3802
8055 | 28998000 | 5.6267 | 41.6606 | 42.382
8056 | 29001600 | 5.6267 | 41.6625 | 42.3839
8057 | 29005200 | 5.6268 | 41.6643 | 42.3857
8058 | 29008800 | 5.6268 | 41.6662 | 42.3875
8059 | 29012400 | 5.6268 | 41.668 | 42.3894
8060 | 29016000 | 5.6269 | 41.6698 | 42.3912
8061 | 29019600 | 5.6269 | 41.6717 | 42.3931
8062 | 29023200 | 5.627 | 41.6735 | 42.3949
8063 | 29026800 | 5.627 | 41.6754 | 42.3968
8064 | 29030400 | 5.627 | 41.6772 | 42.3986
8065 | 29034000 | 5.6271 | 41.6791 | 42.4005
8066 | 29037600 | 5.6271 | 41.6809 | 42.4023
8067 | 29041200 | 5.6272 | 41.6827 | 42.4041
8068 | 29044800 | 5.6272 | 41.6846 | 42.406
8069 | 29048400 | 5.6272 | 41.6864 | 42.4078
8070 | 29052000 | 5.6273 | 41.6883 | 42.4097
8071 | 29055600 | 5.6273 | 41.6901 | 42.4115
8072 | 29059200 | 5.6274 | 41.6919 | 42.4134
8073 | 29062800 | 5.6274 | 41.6938 | 42.4152
8074 | 29066400 | 5.6274 | 41.6956 | 42.417
8075 | 29070000 | 5.6275 | 41.6975 | 42.4189
8076 | 29073600 | 5.6275 | 41.6993 | 42.4207
8077 | 29077200 | 5.6276 | 41.7012 | 42.4226
8078 | 29080800 | 5.6276 | 41.703 | 42.4244
8079 | 29084400 | 5.6276 | 41.7048 | 42.4263
8080 | 29088000 | 5.6277 | 41.7067 | 42.4281
8081 | 29091600 | 5.6277 | 41.7085 | 42.4299
8082 | 29095200 | 5.6278 | 41.7104 | 42.4318
8083 | 29098800 | 5.6278 | 41.7122 | 42.4336
8084 | 29102400 | 5.6278 | 41.714 | 42.4355
8085 | 29106000 | 5.6279 | 41.7159 | 42.4373
8086 | 29109600 | 5.6279 | 41.7177 | 42.4391
8087 | 29113200 | 5.628 | 41.7196 | 42.441
8088 | 29116800 | 5.628 | 41.7214 | 42.4428
8089 | 29120400 | 5.628 | 41.7232 | 42.4447
8090 | 29124000 | 5.6281 | 41.7251 | 42.4465
8091 | 29127600 | 5.6281 | 41.7269 | 42.4484
8092 | 29131200 | 5.6282 | 41.7288 | 42.4502
8093 | 29134800 | 5.6282 | 41.7306 | 42.452
8094 | 29138400 | 5.6282 | 41.7324 | 42.4539
8095 | 29142000 | 5.6283 | 41.7343 | 42.4557
8096 | 29145600 | 5.6283 | 41.7361 | 42.4576
8097 | 29149200 | 5.6283 | 41.738 | 42.4594
8098 | 29152800 | 5.6284 | 41.7398 | 42.4612
8099 | 29156400 | 5.6284 | 41.7416 | 42.4631
8100 | 29160000 | 5.6285 | 41.7435 | 42.4649
8101 | 29163600 | 5.6285 | 41.7453 | 42.4668
8102 | 29167200 | 5.6285 | 41.7471 | 42.4686
8103 | 29170800 | 5.6286 | 41.749 | 42.4704
8104 | 29174400 | 5.6286 | 41.7508 | 42.4723
8105 | 29178000 | 5.6287 | 41.7527 | 42.4741
8106 | 29181600 | 5.6287 | 41.7545 | 42.476
8107 | 29185200 | 5.6287 | 41.7563 | 42.4778
8108 | 29188800 | 5.6288 | 41.7582 | 42.4796
8109 | 29192400 | 5.6288 | 41.76 | 42.4815
8110 | 29196000 | 5.6289 | 41.7618 | 42.4833
8111 | 29199600 | 5.6289 | 41.7637 | 42.4852
8112 | 29203200 | 5.6289 | 41.7655 | 42.487
8113 | 29206800 | 5.629 | 41.7674 | 42.4888
8114 | 29210400 | 5.629 | 41.7692 | 42.4907
8115 | 29214000 | 5.6291 | 41.771 | 42.4925
8116 | 29217600 | 5.6291 | 41.7729 | 42.4943
8117 | 29221200 | 5.6291 | 41.7747 | 42.4962
8118 | 29224800 | 5.6292 | 41.7765 | 42.498
8119 | 29228400 | 5.6292 | 41.7784 | 42.4999
8120 | 29232000 | 5.6293 | 41.7802 | 42.5017
8121 | 29235600 | 5.6293 | 41.782 | 42.5035
8122 | 29239200 | 5.6293 | 41.7839 | 42.5054
8123 | 29242800 | 5.6294 | 41.7857 | 42.5072
8124 | 29246400 | 5.6294 | 41.7876 | 42.509
8125 | 29250000 | 5.6294 | 41.7894 | 42.5109
8126 | 29253600 | 5.6295 | 41.7912 | 42.5127
8127 | 29257200 | 5.6295 | 41.7931 | 42.5146
8128 | 29260800 | 5.6296 | 41.7949 | 42.5164
8129 | 29264400 | 5.6296 | 41.7967 | 42.5182
8130 | 29268000 | 5.6296 | 41.7986 | 42.5201
8131 | 29271600 | 5.6297 | 41.8004 | 42.5219
8132 | 29275200 | 5.6297 | 41.8022 | 42.5237
8133 | 29278800 | 5.6298 | 41.8041 | 42.5256
8134 | 29282400 | 5.6298 | 41.8059 | 42.5274
8135 | 29286000 | 5.6298 | 41.8077 | 42.5292
8136 | 29289600 | 5.6299 | 41.8096 | 42.5311
8137 | 29293200 | 5.6299 | 41.8114 | 42.5329
8138 | 29296800 | 5.63 | 41.8132 | 42.5348
8139 | 29300400 | 5.63 | 41.8151 | 42.5366
8140 | 29304000 | 5.63 | 41.8169 | 42.5384
8141 | 29307600 | 5.6301 | 41.8187 | 42.5403
8142 | 29311200 | 5.6301 | 41.8206 | 42.5421
8143 | 29314800 | 5.6302 | 41.8224 | 42.5439
8144 | 29318400 | 5.6302 | 41.8242 | 42.5458
8145 | 29322000 | 5.6302 | 41.8261 | 42.5476
8146 | 29325600 | 5.6303 | 41.8279 | 42.5494
8147 | 29329200 | 5.6303 | 41.8297 | 42.5513
8148 | 29332800 | 5.6303 | 41.8316 | 42.5531
8149 | 29336400 | 5.6304 | 41.8334 | 42.5549
8150 | 29340000 | 5.6304 | 41.8352 | 42.5568
8151 | 29343600 | 5.6305 | 41.8371 | 42.5586
8152 | 29347200 | 5.6305 | 41.8389 | 42.5604
8153 | 29350800 | 5.6305 | 41.8407 | 42.5623
8154 | 29354400 | 5.6306 | 41.8426 | 42.5641
8155 | 29358000 | 5.6306 | 41.8444 | 42.5659
8156 | 29361600 | 5.6307 | 41.8462 | 42.5678
8157 | 29365200 | 5.6307 | 41.8481 | 42.5696
8158 | 29368800 | 5.6307 | 41.8499 | 42.5714
8159 | 29372400 | 5.6308 | 41.8517 | 42.5733
8160 | 29376000 | 5.6308 | 41.8536 | 42.5751
8161 | 29379600 | 5.6309 | 41.8554 | 42.577
8162 | 29383200 | 5.6309 | 41.8572 | 42.5788
8163 | 29386800 | 5.6309 | 41.8591 | 42.5806
8164 | 29390400 | 5.631 | 41.8609 | 42.5824
8165 | 29394000 | 5.631 | 41.8627 | 42.5843
8166 | 29397600 | 5.631 | 41.8646 | 42.5861
8167 | 29401200 | 5.6311 | 41.8664 | 42.5879
8168 | 29404800 | 5.6311 | 41.8682 | 42.5898
8169 | 29408400 | 5.6312 | 41.87 | 42.5916
8170 | 29412000 | 5.6312 | 41.8719 | 42.5934
8171 | 29415600 | 5.6312 | 41.8737 | 42.5953
8172 | 29419200 | 5.6313 | 41.8755 | 42.5971
8173 | 29422800 | 5.6313 | 41.8774 | 42.5989
8174 | 29426400 | 5.6314 | 41.8792 | 42.6008
8175 | 29430000 | 5.6314 | 41.881 | 42.6026
8176 | 29433600 | 5.6314 | 41.8829 | 42.6044
8177 | 29437200 | 5.6315 | 41.8847 | 42.6063
8178 | 29440800 | 5.6315 | 41.8865 | 42.6081
8179 | 29444400 | 5.6316 | 41.8884 | 42.6099
8180 | 29448000 | 5.6316 | 41.8902 | 42.6118
8181 | 29451600 | 5.6316 | 41.892 | 42.6136
8182 | 29455200 | 5.6317 | 41.8938 | 42.6154
8183 | 29458800 | 5.6317 | 41.8957 | 42.6173
8184 | 29462400 | 5.6317 | 41.8975 | 42.6191
8185 | 29466000 | 5.6318 | 41.8993 | 42.6209
8186 | 29469600 | 5.6318 | 41.9012 | 42.6227
8187 | 29473200 | 5.6319 | 41.903 | 42.6246
8188 | 29476800 | 5.6319 | 41.9048 | 42.6264
8189 | 29480400 | 5.6319 | 41.9066 | 42.6282
8190 | 29484000 | 5.632 | 41.9085 | 42.6301
8191 | 29487600 | 5.632 | 41.9103 | 42.6319
8192 | 29491200 | 5.6321 | 41.9121 | 42.6337
8193 | 29494800 | 5.6321 | 41.914 | 42.6356
8194 | 29498400 | 5.6321 | 41.9158 | 42.6374
8195 | 29502000 | 5.6322 | 41.9176 | 42.6392
8196 | 29505600 | 5.6322 | 41.9194 | 42.641
8197 | 29509200 | 5.6323 | 41.9213 | 42.6429
8198 | 29512800 | 5.6323 | 41.9231 | 42.6447
8199 | 29516400 | 5.6323 | 41.9249 | 42.6465
8200 | 29520000 | 5.6324 | 41.9268 | 42.6484
8201 | 29523600 | 5.6324 | 41.9286 | 42.6502
8202 | 29527200 | 5.6324 | 41.9304 | 42.652
8203 | 29530800 | 5.6325 | 41.9322 | 42.6539
8204 | 29534400 | 5.6325 | 41.9341 | 42.6557
8205 | 29538000 | 5.6326 | 41.9359 | 42.6575
8206 | 29541600 | 5.6326 | 41.9377 | 42.6593
8207 | 29545200 | 5.6326 | 41.9395 | 42.6612
8208 | 29548800 | 5.6327 | 41.9414 | 42.663
8209 | 29552400 | 5.6327 | 41.9432 | 42.6648
8210 | 29556000 | 5.6328 | 41.945 | 42.6667
8211 | 29559600 | 5.6328 | 41.9468 | 42.6685
8212 | 29563200 | 5.6328 | 41.9487 | 42.6703
8213 | 29566800 | 5.6329 | 41.9505 | 42.6721
8214 | 29570400 | 5.6329 | 41.9523 | 42.674
8215 | 29574000 | 5.6329 | 41.9542 | 42.6758
8216 | 29577600 | 5.633 | 41.956 | 42.6776
8217 | 29581200 | 5.633 | 41.9578 | 42.6794
8218 | 29584800 | 5.6331 | 41.9596 | 42.6813
8219 | 29588400 | 5.6331 | 41.9615 | 42.6831
8220 | 29592000 | 5.6331 | 41.9633 | 42.6849
8221 | 29595600 | 5.6332 | 41.9651 | 42.6868
8222 | 29599200 | 5.6332 | 41.9669 | 42.6886
8223 | 29602800 | 5.6333 | 41.9688 | 42.6904
8224 | 29606400 | 5.6333 | 41.9706 | 42.6922
8225 | 29610000 | 5.6333 | 41.9724 | 42.6941
8226 | 29613600 | 5.6334 | 41.9742 | 42.6959
8227 | 29617200 | 5.6334 | 41.9761 | 42.6977
8228 | 29620800 | 5.6334 | 41.9779 | 42.6995
8229 | 29624400 | 5.6335 | 41.9797 | 42.7014
8230 | 29628000 | 5.6335 | 41.9815 | 42.7032
8231 | 29631600 | 5.6336 | 41.9833 | 42.705
8232 | 29635200 | 5.6336 | 41.9852 | 42.7068
8233 | 29638800 | 5.6336 | 41.987 | 42.7087
8234 | 29642400 | 5.6337 | 41.9888 | 42.7105
8235 | 29646000 | 5.6337 | 41.9906 | 42.7123
8236 | 29649600 | 5.6338 | 41.9925 | 42.7141
8237 | 29653200 | 5.6338 | 41.9943 | 42.716
8238 | 29656800 | 5.6338 | 41.9961 | 42.7178
8239 | 29660400 | 5.6339 | 41.9979 | 42.7196
8240 | 29664000 | 5.6339 | 41.9998 | 42.7214
8241 | 29667600 | 5.6339 | 42.0016 | 42.7233
8242 | 29671200 | 5.634 | 42.0034 | 42.7251
8243 | 29674800 | 5.634 | 42.0052 | 42.7269
8244 | 29678400 | 5.6341 | 42.0071 | 42.7287
8245 | 29682000 | 5.6341 | 42.0089 | 42.7306
8246 | 29685600 | 5.6341 | 42.0107 | 42.7324
8247 | 29689200 | 5.6342 | 42.0125 | 42.7342
8248 | 29692800 | 5.6342 | 42.0143 | 42.736
8249 | 29696400 | 5.6343 | 42.0162 | 42.7379
8250 | 29700000 | 5.6343 | 42.018 | 42.7397
8251 | 29703600 | 5.6343 | 42.0198 | 42.7415
8252 | 29707200 | 5.6344 | 42.0216 | 42.7433
8253 | 29710800 | 5.6344 | 42.0235 | 42.7452
8254 | 29714400 | 5.6344 | 42.0253 | 42.747
8255 | 29718000 | 5.6345 | 42.0271 | 42.7488
8256 | 29721600 | 5.6345 | 42.0289 | 42.7506
8257 | 29725200 | 5.6346 | 42.0307 | 42.7524
8258 | 29728800 | 5.6346 | 42.0326 | 42.7543
8259 | 29732400 | 5.6346 | 42.0344 | 42.7561
8260 | 29736000 | 5.6347 | 42.0362 | 42.7579
8261 | 29739600 | 5.6347 | 42.038 | 42.7597
8262 | 29743200 | 5.6348 | 42.0398 | 42.7616
8263 | 29746800 | 5.6348 | 42.0417 | 42.7634
8264 | 29750400 | 5.6348 | 42.0435 | 42.7652
8265 | 29754000 | 5.6349 | 42.0453 | 42.767
8266 | 29757600 | 5.6349 | 42.0471 | 42.7688
8267 | 29761200 | 5.6349 | 42.0489 | 42.7707
8268 | 29764800 | 5.635 | 42.0508 | 42.7725
8269 | 29768400 | 5.635 | 42.0526 | 42.7743
8270 | 29772000 | 5.6351 | 42.0544 | 42.7761
8271 | 29775600 | 5.6351 | 42.0562 | 42.778
8272 | 29779200 | 5.6351 | 42.058 | 42.7798
8273 | 29782800 | 5.6352 | 42.0599 | 42.7816
8274 | 29786400 | 5.6352 | 42.0617 | 42.7834
8275 | 29790000 | 5.6352 | 42.0635 | 42.7852
8276 | 29793600 | 5.6353 | 42.0653 | 42.7871
8277 | 29797200 | 5.6353 | 42.0671 | 42.7889
8278 | 29800800 | 5.6354 | 42.069 | 42.7907
8279 | 29804400 | 5.6354 | 42.0708 | 42.7925
8280 | 29808000 | 5.6354 | 42.0726 | 42.7943
8281 | 29811600 | 5.6355 | 42.0744 | 42.7962
8282 | 29815200 | 5.6355 | 42.0762 | 42.798
8283 | 29818800 | 5.6356 | 42.0781 | 42.7998
8284 | 29822400 | 5.6356 | 42.0799 | 42.8016
8285 | 29826000 | 5.6356 | 42.0817 | 42.8034
8286 | 29829600 | 5.6357 | 42.0835 | 42.8053
8287 | 29833200 | 5.6357 | 42.0853 | 42.8071
8288 | 29836800 | 5.6357 | 42.0871 | 42.8089
8289 | 29840400 | 5.6358 | 42.089 | 42.8107
8290 | 29844000 | 5.6358 | 42.0908 | 42.8125
8291 | 29847600 | 5.6359 | 42.0926 | 42.8144
8292 | 29851200 | 5.6359 | 42.0944 | 42.8162
8293 | 29854800 | 5.6359 | 42.0962 | 42.818
8294 | 29858400 | 5.636 | 42.0981 | 42.8198
8295 | 29862000 | 5.636 | 42.0999 | 42.8216
8296 | 29865600 | 5.636 | 42.1017 | 42.8235
8297 | 29869200 | 5.6361 | 42.1035 | 42.8253
8298 | 29872800 | 5.6361 | 42.1053 | 42.8271
8299 | 29876400 | 5.6362 | 42.1071 | 42.8289
8300 | 29880000 | 5.6362 | 42.109 | 42.8307
8301 | 29883600 | 5.6362 | 42.1108 | 42.8325
8302 | 29887200 | 5.6363 | 42.1126 | 42.8344
8303 | 29890800 | 5.6363 | 42.1144 | 42.8362
8304 | 29894400 | 5.6364 | 42.1162 | 42.838
8305 | 29898000 | 5.6364 | 42.118 | 42.8398
8306 | 29901600 | 5.6364 | 42.1199 | 42.8416
8307 | 29905200 | 5.6365 | 42.1217 | 42.8435
8308 | 29908800 | 5.6365 | 42.1235 | 42.8453
8309 | 29912400 | 5.6365 | 42.1253 | 42.8471
8310 | 29916000 | 5.6366 | 42.1271 | 42.8489
8311 | 29919600 | 5.6366 | 42.1289 | 42.8507
8312 | 29923200 | 5.6367 | 42.1308 | 42.8525
8313 | 29926800 | 5.6367 | 42.1326 | 42.8544
8314 | 29930400 | 5.6367 | 42.1344 | 42.8562
8315 | 29934000 | 5.6368 | 42.1362 | 42.858
8316 | 29937600 | 5.6368 | 42.138 | 42.8598
8317 | 29941200 | 5.6368 | 42.1398 | 42.8616
8318 | 29944800 | 5.6369 | 42.1416 | 42.8634
8319 | 29948400 | 5.6369 | 42.1435 | 42.8653
8320 | 29952000 | 5.637 | 42.1453 | 42.8671
8321 | 29955600 | 5.637 | 42.1471 | 42.8689
8322 | 29959200 | 5.637 | 42.1489 | 42.8707
8323 | 29962800 | 5.6371 | 42.1507 | 42.8725
8324 | 29966400 | 5.6371 | 42.1525 | 42.8743
8325 | 29970000 | 5.6371 | 42.1543 | 42.8762
8326 | 29973600 | 5.6372 | 42.1562 | 42.878
8327 | 29977200 | 5.6372 | 42.158 | 42.8798
8328 | 29980800 | 5.6373 | 42.1598 | 42.8816
8329 | 29984400 | 5.6373 | 42.1616 | 42.8834
8330 | 29988000 | 5.6373 | 42.1634 | 42.8852
8331 | 29991600 | 5.6374 | 42.1652 | 42.887
8332 | 29995200 | 5.6374 | 42.167 | 42.8889
8333 | 29998800 | 5.6375 | 42.1689 | 42.8907
8334 | 30002400 | 5.6375 | 42.1707 | 42.8925
8335 | 30006000 | 5.6375 | 42.1725 | 42.8943
8336 | 30009600 | 5.6376 | 42.1743 | 42.8961
8337 | 30013200 | 5.6376 | 42.1761 | 42.8979
8338 | 30016800 | 5.6376 | 42.1779 | 42.8998
8339 | 30020400 | 5.6377 | 42.1797 | 42.9016
8340 | 30024000 | 5.6377 | 42.1815 | 42.9034
8341 | 30027600 | 5.6378 | 42.1834 | 42.9052
8342 | 30031200 | 5.6378 | 42.1852 | 42.907
8343 | 30034800 | 5.6378 | 42.187 | 42.9088
8344 | 30038400 | 5.6379 | 42.1888 | 42.9106
8345 | 30042000 | 5.6379 | 42.1906 | 42.9124
8346 | 30045600 | 5.6379 | 42.1924 | 42.9143
8347 | 30049200 | 5.638 | 42.1942 | 42.9161
8348 | 30052800 | 5.638 | 42.196 | 42.9179
8349 | 30056400 | 5.6381 | 42.1979 | 42.9197
8350 | 30060000 | 5.6381 | 42.1997 | 42.9215
8351 | 30063600 | 5.6381 | 42.2015 | 42.9233
8352 | 30067200 | 5.6382 | 42.2033 | 42.9251
8353 | 30070800 | 5.6382 | 42.2051 | 42.927
8354 | 30074400 | 5.6382 | 42.2069 | 42.9288
8355 | 30078000 | 5.6383 | 42.2087 | 42.9306
8356 | 30081600 | 5.6383 | 42.2105 | 42.9324
8357 | 30085200 | 5.6384 | 42.2123 | 42.9342
8358 | 30088800 | 5.6384 | 42.2141 | 42.936
8359 | 30092400 | 5.6384 | 42.216 | 42.9378
8360 | 30096000 | 5.6385 | 42.2178 | 42.9396
8361 | 30099600 | 5.6385 | 42.2196 | 42.9415
8362 | 30103200 | 5.6385 | 42.2214 | 42.9433
8363 | 30106800 | 5.6386 | 42.2232 | 42.9451
8364 | 30110400 | 5.6386 | 42.225 | 42.9469
8365 | 30114000 | 5.6387 | 42.2268 | 42.9487
8366 | 30117600 | 5.6387 | 42.2286 | 42.9505
8367 | 30121200 | 5.6387 | 42.2304 | 42.9523
8368 | 30124800 | 5.6388 | 42.2323 | 42.9541
8369 | 30128400 | 5.6388 | 42.2341 | 42.9559
8370 | 30132000 | 5.6388 | 42.2359 | 42.9578
8371 | 30135600 | 5.6389 | 42.2377 | 42.9596
8372 | 30139200 | 5.6389 | 42.2395 | 42.9614
8373 | 30142800 | 5.639 | 42.2413 | 42.9632
8374 | 30146400 | 5.639 | 42.2431 | 42.965
8375 | 30150000 | 5.639 | 42.2449 | 42.9668
8376 | 30153600 | 5.6391 | 42.2467 | 42.9686
8377 | 30157200 | 5.6391 | 42.2485 | 42.9704
8378 | 30160800 | 5.6391 | 42.2503 | 42.9722
8379 | 30164400 | 5.6392 | 42.2521 | 42.974
8380 | 30168000 | 5.6392 | 42.254 | 42.9759
8381 | 30171600 | 5.6393 | 42.2558 | 42.9777
8382 | 30175200 | 5.6393 | 42.2576 | 42.9795
8383 | 30178800 | 5.6393 | 42.2594 | 42.9813
8384 | 30182400 | 5.6394 | 42.2612 | 42.9831
8385 | 30186000 | 5.6394 | 42.263 | 42.9849
8386 | 30189600 | 5.6394 | 42.2648 | 42.9867
8387 | 30193200 | 5.6395 | 42.2666 | 42.9885
8388 | 30196800 | 5.6395 | 42.2684 | 42.9903
8389 | 30200400 | 5.6396 | 42.2702 | 42.9921
8390 | 30204000 | 5.6396 | 42.272 | 42.994
8391 | 30207600 | 5.6396 | 42.2738 | 42.9958
8392 | 30211200 | 5.6397 | 42.2756 | 42.9976
8393 | 30214800 | 5.6397 | 42.2775 | 42.9994
8394 | 30218400 | 5.6397 | 42.2793 | 43.0012
8395 | 30222000 | 5.6398 | 42.2811 | 43.003
8396 | 30225600 | 5.6398 | 42.2829 | 43.0048
8397 | 30229200 | 5.6399 | 42.2847 | 43.0066
8398 | 30232800 | 5.6399 | 42.2865 | 43.0084
8399 | 30236400 | 5.6399 | 42.2883 | 43.0102
8400 | 30240000 | 5.64 | 42.2901 | 43.012
8401 | 30243600 | 5.64 | 42.2919 | 43.0138
8402 | 30247200 | 5.64 | 42.2937 | 43.0156
8403 | 30250800 | 5.6401 | 42.2955 | 43.0175
8404 | 30254400 | 5.6401 | 42.2973 | 43.0193
8405 | 30258000 | 5.6402 | 42.2991 | 43.0211
8406 | 30261600 | 5.6402 | 42.3009 | 43.0229
8407 | 30265200 | 5.6402 | 42.3027 | 43.0247
8408 | 30268800 | 5.6403 | 42.3045 | 43.0265
8409 | 30272400 | 5.6403 | 42.3064 | 43.0283
8410 | 30276000 | 5.6403 | 42.3082 | 43.0301
8411 | 30279600 | 5.6404 | 42.31 | 43.0319
8412 | 30283200 | 5.6404 | 42.3118 | 43.0337
8413 | 30286800 | 5.6405 | 42.3136 | 43.0355
8414 | 30290400 | 5.6405 | 42.3154 | 43.0373
8415 | 30294000 | 5.6405 | 42.3172 | 43.0391
8416 | 30297600 | 5.6406 | 42.319 | 43.0409
8417 | 30301200 | 5.6406 | 42.3208 | 43.0428
8418 | 30304800 | 5.6406 | 42.3226 | 43.0446
8419 | 30308400 | 5.6407 | 42.3244 | 43.0464
8420 | 30312000 | 5.6407 | 42.3262 | 43.0482
8421 | 30315600 | 5.6407 | 42.328 | 43.05
8422 | 30319200 | 5.6408 | 42.3298 | 43.0518
8423 | 30322800 | 5.6408 | 42.3316 | 43.0536
8424 | 30326400 | 5.6409 | 42.3334 | 43.0554
8425 | 30330000 | 5.6409 | 42.3352 | 43.0572
8426 | 30333600 | 5.6409 | 42.337 | 43.059
8427 | 30337200 | 5.641 | 42.3388 | 43.0608
8428 | 30340800 | 5.641 | 42.3406 | 43.0626
8429 | 30344400 | 5.641 | 42.3424 | 43.0644
8430 | 30348000 | 5.6411 | 42.3442 | 43.0662
8431 | 30351600 | 5.6411 | 42.346 | 43.068
8432 | 30355200 | 5.6412 | 42.3478 | 43.0698
8433 | 30358800 | 5.6412 | 42.3497 | 43.0716
8434 | 30362400 | 5.6412 | 42.3515 | 43.0734
8435 | 30366000 | 5.6413 | 42.3533 | 43.0752
8436 | 30369600 | 5.6413 | 42.3551 | 43.077
8437 | 30373200 | 5.6413 | 42.3569 | 43.0788
8438 | 30376800 | 5.6414 | 42.3587 | 43.0807
8439 | 30380400 | 5.6414 | 42.3605 | 43.0825
8440 | 30384000 | 5.6415 | 42.3623 | 43.0843
8441 | 30387600 | 5.6415 | 42.3641 | 43.0861
8442 | 30391200 | 5.6415 | 42.3659 | 43.0879
8443 | 30394800 | 5.6416 | 42.3677 | 43.0897
8444 | 30398400 | 5.6416 | 42.3695 | 43.0915
8445 | 30402000 | 5.6416 | 42.3713 | 43.0933
8446 | 30405600 | 5.6417 | 42.3731 | 43.0951
8447 | 30409200 | 5.6417 | 42.3749 | 43.0969
8448 | 30412800 | 5.6417 | 42.3767 | 43.0987
8449 | 30416400 | 5.6418 | 42.3785 | 43.1005
8450 | 30420000 | 5.6418 | 42.3803 | 43.1023
8451 | 30423600 | 5.6419 | 42.3821 | 43.1041
8452 | 30427200 | 5.6419 | 42.3839 | 43.1059
8453 | 30430800 | 5.6419 | 42.3857 | 43.1077
8454 | 30434400 | 5.642 | 42.3875 | 43.1095
8455 | 30438000 | 5.642 | 42.3893 | 43.1113
8456 | 30441600 | 5.642 | 42.3911 | 43.1131
8457 | 30445200 | 5.6421 | 42.3929 | 43.1149
8458 | 30448800 | 5.6421 | 42.3947 | 43.1167
8459 | 30452400 | 5.6422 | 42.3965 | 43.1185
8460 | 30456000 | 5.6422 | 42.3983 | 43.1203
8461 | 30459600 | 5.6422 | 42.4001 | 43.1221
8462 | 30463200 | 5.6423 | 42.4019 | 43.1239
8463 | 30466800 | 5.6423 | 42.4037 | 43.1257
8464 | 30470400 | 5.6423 | 42.4055 | 43.1275
8465 | 30474000 | 5.6424 | 42.4073 | 43.1293
8466 | 30477600 | 5.6424 | 42.4091 | 43.1311
8467 | 30481200 | 5.6425 | 42.4109 | 43.1329
8468 | 30484800 | 5.6425 | 42.4127 | 43.1347
8469 | 30488400 | 5.6425 | 42.4145 | 43.1365
8470 | 30492000 | 5.6426 | 42.4163 | 43.1383
8471 | 30495600 | 5.6426 | 42.4181 | 43.1401
8472 | 30499200 | 5.6426 | 42.4199 | 43.1419
8473 | 30502800 | 5.6427 | 42.4217 | 43.1437
8474 | 30506400 | 5.6427 | 42.4235 | 43.1455
8475 | 30510000 | 5.6427 | 42.4253 | 43.1473
8476 | 30513600 | 5.6428 | 42.4271 | 43.1491
8477 | 30517200 | 5.6428 | 42.4289 | 43.1509
8478 | 30520800 | 5.6429 | 42.4307 | 43.1527
8479 | 30524400 | 5.6429 | 42.4325 | 43.1545
8480 | 30528000 | 5.6429 | 42.4343 | 43.1563
8481 | 30531600 | 5.643 | 42.4361 | 43.1581
8482 | 30535200 | 5.643 | 42.4379 | 43.1599
8483 | 30538800 | 5.643 | 42.4397 | 43.1617
8484 | 30542400 | 5.6431 | 42.4415 | 43.1635
8485 | 30546000 | 5.6431 | 42.4433 | 43.1653
8486 | 30549600 | 5.6432 | 42.4451 | 43.1671
8487 | 30553200 | 5.6432 | 42.4469 | 43.1689
8488 | 30556800 | 5.6432 | 42.4486 | 43.1707
8489 | 30560400 | 5.6433 | 42.4504 | 43.1725
8490 | 30564000 | 5.6433 | 42.4522 | 43.1743
8491 | 30567600 | 5.6433 | 42.454 | 43.1761
8492 | 30571200 | 5.6434 | 42.4558 | 43.1779
8493 | 30574800 | 5.6434 | 42.4576 | 43.1797
8494 | 30578400 | 5.6434 | 42.4594 | 43.1815
8495 | 30582000 | 5.6435 | 42.4612 | 43.1833
8496 | 30585600 | 5.6435 | 42.463 | 43.1851
8497 | 30589200 | 5.6436 | 42.4648 | 43.1869
8498 | 30592800 | 5.6436 | 42.4666 | 43.1887
8499 | 30596400 | 5.6436 | 42.4684 | 43.1905
8500 | 30600000 | 5.6437 | 42.4702 | 43.1923
8501 | 30603600 | 5.6437 | 42.472 | 43.1941
8502 | 30607200 | 5.6437 | 42.4738 | 43.1959
8503 | 30610800 | 5.6438 | 42.4756 | 43.1977
8504 | 30614400 | 5.6438 | 42.4774 | 43.1995
8505 | 30618000 | 5.6438 | 42.4792 | 43.2013
8506 | 30621600 | 5.6439 | 42.481 | 43.2031
8507 | 30625200 | 5.6439 | 42.4828 | 43.2049
8508 | 30628800 | 5.644 | 42.4846 | 43.2067
8509 | 30632400 | 5.644 | 42.4864 | 43.2085
8510 | 30636000 | 5.644 | 42.4882 | 43.2103
8511 | 30639600 | 5.6441 | 42.49 | 43.2121
8512 | 30643200 | 5.6441 | 42.4917 | 43.2139
8513 | 30646800 | 5.6441 | 42.4935 | 43.2156
8514 | 30650400 | 5.6442 | 42.4953 | 43.2174
8515 | 30654000 | 5.6442 | 42.4971 | 43.2192
8516 | 30657600 | 5.6443 | 42.4989 | 43.221
8517 | 30661200 | 5.6443 | 42.5007 | 43.2228
8518 | 30664800 | 5.6443 | 42.5025 | 43.2246
8519 | 30668400 | 5.6444 | 42.5043 | 43.2264
8520 | 30672000 | 5.6444 | 42.5061 | 43.2282
8521 | 30675600 | 5.6444 | 42.5079 | 43.23
8522 | 30679200 | 5.6445 | 42.5097 | 43.2318
8523 | 30682800 | 5.6445 | 42.5115 | 43.2336
8524 | 30686400 | 5.6445 | 42.5133 | 43.2354
8525 | 30690000 | 5.6446 | 42.5151 | 43.2372
8526 | 30693600 | 5.6446 | 42.5169 | 43.239
8527 | 30697200 | 5.6447 | 42.5187 | 43.2408
8528 | 30700800 | 5.6447 | 42.5205 | 43.2426
8529 | 30704400 | 5.6447 | 42.5222 | 43.2444
8530 | 30708000 | 5.6448 | 42.524 | 43.2462
8531 | 30711600 | 5.6448 | 42.5258 | 43.248
8532 | 30715200 | 5.6448 | 42.5276 | 43.2498
8533 | 30718800 | 5.6449 | 42.5294 | 43.2515
8534 | 30722400 | 5.6449 | 42.5312 | 43.2533
8535 | 30726000 | 5.6449 | 42.533 | 43.2551
8536 | 30729600 | 5.645 | 42.5348 | 43.2569
8537 | 30733200 | 5.645 | 42.5366 | 43.2587
8538 | 30736800 | 5.6451 | 42.5384 | 43.2605
8539 | 30740400 | 5.6451 | 42.5402 | 43.2623
8540 | 30744000 | 5.6451 | 42.542 | 43.2641
8541 | 30747600 | 5.6452 | 42.5438 | 43.2659
8542 | 30751200 | 5.6452 | 42.5455 | 43.2677
8543 | 30754800 | 5.6452 | 42.5473 | 43.2695
8544 | 30758400 | 5.6453 | 42.5491 | 43.2713
8545 | 30762000 | 5.6453 | 42.5509 | 43.2731
8546 | 30765600 | 5.6453 | 42.5527 | 43.2749
8547 | 30769200 | 5.6454 | 42.5545 | 43.2767
8548 | 30772800 | 5.6454 | 42.5563 | 43.2784
8549 | 30776400 | 5.6455 | 42.5581 | 43.2802
8550 | 30780000 | 5.6455 | 42.5599 | 43.282
8551 | 30783600 | 5.6455 | 42.5617 | 43.2838
8552 | 30787200 | 5.6456 | 42.5635 | 43.2856
8553 | 30790800 | 5.6456 | 42.5652 | 43.2874
8554 | 30794400 | 5.6456 | 42.567 | 43.2892
8555 | 30798000 | 5.6457 | 42.5688 | 43.291
8556 | 30801600 | 5.6457 | 42.5706 | 43.2928
8557 | 30805200 | 5.6457 | 42.5724 | 43.2946
8558 | 30808800 | 5.6458 | 42.5742 | 43.2964
8559 | 30812400 | 5.6458 | 42.576 | 43.2982
8560 | 30816000 | 5.6459 | 42.5778 | 43.3
8561 | 30819600 | 5.6459 | 42.5796 | 43.3017
8562 | 30823200 | 5.6459 | 42.5814 | 43.3035
8563 | 30826800 | 5.646 | 42.5831 | 43.3053
8564 | 30830400 | 5.646 | 42.5849 | 43.3071
8565 | 30834000 | 5.646 | 42.5867 | 43.3089
8566 | 30837600 | 5.6461 | 42.5885 | 43.3107
8567 | 30841200 | 5.6461 | 42.5903 | 43.3125
8568 | 30844800 | 5.6461 | 42.5921 | 43.3143
8569 | 30848400 | 5.6462 | 42.5939 | 43.3161
8570 | 30852000 | 5.6462 | 42.5957 | 43.3179
8571 | 30855600 | 5.6463 | 42.5975 | 43.3196
8572 | 30859200 | 5.6463 | 42.5992 | 43.3214
8573 | 30862800 | 5.6463 | 42.601 | 43.3232
8574 | 30866400 | 5.6464 | 42.6028 | 43.325
8575 | 30870000 | 5.6464 | 42.6046 | 43.3268
8576 | 30873600 | 5.6464 | 42.6064 | 43.3286
8577 | 30877200 | 5.6465 | 42.6082 | 43.3304
8578 | 30880800 | 5.6465 | 42.61 | 43.3322
8579 | 30884400 | 5.6465 | 42.6118 | 43.334
8580 | 30888000 | 5.6466 | 42.6135 | 43.3358
8581 | 30891600 | 5.6466 | 42.6153 | 43.3375
8582 | 30895200 | 5.6467 | 42.6171 | 43.3393
8583 | 30898800 | 5.6467 | 42.6189 | 43.3411
8584 | 30902400 | 5.6467 | 42.6207 | 43.3429
8585 | 30906000 | 5.6468 | 42.6225 | 43.3447
8586 | 30909600 | 5.6468 | 42.6243 | 43.3465
8587 | 30913200 | 5.6468 | 42.6261 | 43.3483
8588 | 30916800 | 5.6469 | 42.6278 | 43.3501
8589 | 30920400 | 5.6469 | 42.6296 | 43.3519
8590 | 30924000 | 5.6469 | 42.6314 | 43.3536
8591 | 30927600 | 5.647 | 42.6332 | 43.3554
8592 | 30931200 | 5.647 | 42.635 | 43.3572
8593 | 30934800 | 5.6471 | 42.6368 | 43.359
8594 | 30938400 | 5.6471 | 42.6386 | 43.3608
8595 | 30942000 | 5.6471 | 42.6404 | 43.3626
8596 | 30945600 | 5.6472 | 42.6421 | 43.3644
8597 | 30949200 | 5.6472 | 42.6439 | 43.3662
8598 | 30952800 | 5.6472 | 42.6457 | 43.3679
8599 | 30956400 | 5.6473 | 42.6475 | 43.3697
8600 | 30960000 | 5.6473 | 42.6493 | 43.3715
8601 | 30963600 | 5.6473 | 42.6511 | 43.3733
8602 | 30967200 | 5.6474 | 42.6529 | 43.3751
8603 | 30970800 | 5.6474 | 42.6546 | 43.3769
8604 | 30974400 | 5.6474 | 42.6564 | 43.3787
8605 | 30978000 | 5.6475 | 42.6582 | 43.3805
8606 | 30981600 | 5.6475 | 42.66 | 43.3822
8607 | 30985200 | 5.6476 | 42.6618 | 43.384
8608 | 30988800 | 5.6476 | 42.6636 | 43.3858
8609 | 30992400 | 5.6476 | 42.6654 | 43.3876
8610 | 30996000 | 5.6477 | 42.6671 | 43.3894
8611 | 30999600 | 5.6477 | 42.6689 | 43.3912
8612 | 31003200 | 5.6477 | 42.6707 | 43.393
8613 | 31006800 | 5.6478 | 42.6725 | 43.3947
8614 | 31010400 | 5.6478 | 42.6743 | 43.3965
8615 | 31014000 | 5.6478 | 42.6761 | 43.3983
8616 | 31017600 | 5.6479 | 42.6778 | 43.4001
8617 | 31021200 | 5.6479 | 42.6796 | 43.4019
8618 | 31024800 | 5.648 | 42.6814 | 43.4037
8619 | 31028400 | 5.648 | 42.6832 | 43.4055
8620 | 31032000 | 5.648 | 42.685 | 43.4072
8621 | 31035600 | 5.6481 | 42.6868 | 43.409
8622 | 31039200 | 5.6481 | 42.6885 | 43.4108
8623 | 31042800 | 5.6481 | 42.6903 | 43.4126
8624 | 31046400 | 5.6482 | 42.6921 | 43.4144
8625 | 31050000 | 5.6482 | 42.6939 | 43.4162
8626 | 31053600 | 5.6482 | 42.6957 | 43.418
8627 | 31057200 | 5.6483 | 42.6975 | 43.4197
8628 | 31060800 | 5.6483 | 42.6992 | 43.4215
8629 | 31064400 | 5.6483 | 42.701 | 43.4233
8630 | 31068000 | 5.6484 | 42.7028 | 43.4251
8631 | 31071600 | 5.6484 | 42.7046 | 43.4269
8632 | 31075200 | 5.6485 | 42.7064 | 43.4287
8633 | 31078800 | 5.6485 | 42.7082 | 43.4304
8634 | 31082400 | 5.6485 | 42.7099 | 43.4322
8635 | 31086000 | 5.6486 | 42.7117 | 43.434
8636 | 31089600 | 5.6486 | 42.7135 | 43.4358
8637 | 31093200 | 5.6486 | 42.7153 | 43.4376
8638 | 31096800 | 5.6487 | 42.7171 | 43.4394
8639 | 31100400 | 5.6487 | 42.7189 | 43.4411
8640 | 31104000 | 5.6487 | 42.7206 | 43.4429
8641 | 31107600 | 5.6488 | 42.7224 | 43.4447
8642 | 31111200 | 5.6488 | 42.7242 | 43.4465
8643 | 31114800 | 5.6488 | 42.726 | 43.4483
8644 | 31118400 | 5.6489 | 42.7278 | 43.4501
8645 | 31122000 | 5.6489 | 42.7295 | 43.4518
8646 | 31125600 | 5.649 | 42.7313 | 43.4536
8647 | 31129200 | 5.649 | 42.7331 | 43.4554
8648 | 31132800 | 5.649 | 42.7349 | 43.4572
8649 | 31136400 | 5.6491 | 42.7367 | 43.459
8650 | 31140000 | 5.6491 | 42.7384 | 43.4608
8651 | 31143600 | 5.6491 | 42.7402 | 43.4625
8652 | 31147200 | 5.6492 | 42.742 | 43.4643
8653 | 31150800 | 5.6492 | 42.7438 | 43.4661
8654 | 31154400 | 5.6492 | 42.7456 | 43.4679
8655 | 31158000 | 5.6493 | 42.7473 | 43.4697
8656 | 31161600 | 5.6493 | 42.7491 | 43.4714
8657 | 31165200 | 5.6493 | 42.7509 | 43.4732
8658 | 31168800 | 5.6494 | 42.7527 | 43.475
8659 | 31172400 | 5.6494 | 42.7545 | 43.4768
8660 | 31176000 | 5.6495 | 42.7562 | 43.4786
8661 | 31179600 | 5.6495 | 42.758 | 43.4804
8662 | 31183200 | 5.6495 | 42.7598 | 43.4821
8663 | 31186800 | 5.6496 | 42.7616 | 43.4839
8664 | 31190400 | 5.6496 | 42.7634 | 43.4857
8665 | 31194000 | 5.6496 | 42.7651 | 43.4875
8666 | 31197600 | 5.6497 | 42.7669 | 43.4893
8667 | 31201200 | 5.6497 | 42.7687 | 43.491
8668 | 31204800 | 5.6497 | 42.7705 | 43.4928
8669 | 31208400 | 5.6498 | 42.7723 | 43.4946
8670 | 31212000 | 5.6498 | 42.774 | 43.4964
8671 | 31215600 | 5.6498 | 42.7758 | 43.4982
8672 | 31219200 | 5.6499 | 42.7776 | 43.4999
8673 | 31222800 | 5.6499 | 42.7794 | 43.5017
8674 | 31226400 | 5.65 | 42.7812 | 43.5035
8675 | 31230000 | 5.65 | 42.7829 | 43.5053
8676 | 31233600 | 5.65 | 42.7847 | 43.5071
8677 | 31237200 | 5.6501 | 42.7865 | 43.5088
8678 | 31240800 | 5.6501 | 42.7883 | 43.5106
8679 | 31244400 | 5.6501 | 42.79 | 43.5124
8680 | 31248000 | 5.6502 | 42.7918 | 43.5142
8681 | 31251600 | 5.6502 | 42.7936 | 43.516
8682 | 31255200 | 5.6502 | 42.7954 | 43.5177
8683 | 31258800 | 5.6503 | 42.7972 | 43.5195
8684 | 31262400 | 5.6503 | 42.7989 | 43.5213
8685 | 31266000 | 5.6503 | 42.8007 | 43.5231
8686 | 31269600 | 5.6504 | 42.8025 | 43.5248
8687 | 31273200 | 5.6504 | 42.8043 | 43.5266
8688 | 31276800 | 5.6505 | 42.806 | 43.5284
8689 | 31280400 | 5.6505 | 42.8078 | 43.5302
8690 | 31284000 | 5.6505 | 42.8096 | 43.532
8691 | 31287600 | 5.6506 | 42.8114 | 43.5337
8692 | 31291200 | 5.6506 | 42.8131 | 43.5355
8693 | 31294800 | 5.6506 | 42.8149 | 43.5373
8694 | 31298400 | 5.6507 | 42.8167 | 43.5391
8695 | 31302000 | 5.6507 | 42.8185 | 43.5409
8696 | 31305600 | 5.6507 | 42.8203 | 43.5426
8697 | 31309200 | 5.6508 | 42.822 | 43.5444
8698 | 31312800 | 5.6508 | 42.8238 | 43.5462
8699 | 31316400 | 5.6508 | 42.8256 | 43.548
8700 | 31320000 | 5.6509 | 42.8274 | 43.5497
8701 | 31323600 | 5.6509 | 42.8291 | 43.5515
8702 | 31327200 | 5.6509 | 42.8309 | 43.5533
8703 | 31330800 | 5.651 | 42.8327 | 43.5551
8704 | 31334400 | 5.651 | 42.8345 | 43.5568
8705 | 31338000 | 5.6511 | 42.8362 | 43.5586
8706 | 31341600 | 5.6511 | 42.838 | 43.5604
8707 | 31345200 | 5.6511 | 42.8398 | 43.5622
8708 | 31348800 | 5.6512 | 42.8416 | 43.564
8709 | 31352400 | 5.6512 | 42.8433 | 43.5657
8710 | 31356000 | 5.6512 | 42.8451 | 43.5675
8711 | 31359600 | 5.6513 | 42.8469 | 43.5693
8712 | 31363200 | 5.6513 | 42.8487 | 43.5711
8713 | 31366800 | 5.6513 | 42.8504 | 43.5728
8714 | 31370400 | 5.6514 | 42.8522 | 43.5746
8715 | 31374000 | 5.6514 | 42.854 | 43.5764
8716 | 31377600 | 5.6514 | 42.8558 | 43.5782
8717 | 31381200 | 5.6515 | 42.8575 | 43.5799
8718 | 31384800 | 5.6515 | 42.8593 | 43.5817
8719 | 31388400 | 5.6516 | 42.8611 | 43.5835
8720 | 31392000 | 5.6516 | 42.8629 | 43.5853
8721 | 31395600 | 5.6516 | 42.8646 | 43.587
8722 | 31399200 | 5.6517 | 42.8664 | 43.5888
8723 | 31402800 | 5.6517 | 42.8682 | 43.5906
8724 | 31406400 | 5.6517 | 42.8699 | 43.5924
8725 | 31410000 | 5.6518 | 42.8717 | 43.5941
8726 | 31413600 | 5.6518 | 42.8735 | 43.5959
8727 | 31417200 | 5.6518 | 42.8753 | 43.5977
8728 | 31420800 | 5.6519 | 42.877 | 43.5995
8729 | 31424400 | 5.6519 | 42.8788 | 43.6012
8730 | 31428000 | 5.6519 | 42.8806 | 43.603
8731 | 31431600 | 5.652 | 42.8824 | 43.6048
8732 | 31435200 | 5.652 | 42.8841 | 43.6066
8733 | 31438800 | 5.652 | 42.8859 | 43.6083
8734 | 31442400 | 5.6521 | 42.8877 | 43.6101
8735 | 31446000 | 5.6521 | 42.8894 | 43.6119
8736 | 31449600 | 5.6522 | 42.8912 | 43.6137
8737 | 31453200 | 5.6522 | 42.893 | 43.6154
8738 | 31456800 | 5.6522 | 42.8948 | 43.6172
8739 | 31460400 | 5.6523 | 42.8965 | 43.619
8740 | 31464000 | 5.6523 | 42.8983 | 43.6207
8741 | 31467600 | 5.6523 | 42.9001 | 43.6225
8742 | 31471200 | 5.6524 | 42.9018 | 43.6243
8743 | 31474800 | 5.6524 | 42.9036 | 43.6261
8744 | 31478400 | 5.6524 | 42.9054 | 43.6278
8745 | 31482000 | 5.6525 | 42.9072 | 43.6296
8746 | 31485600 | 5.6525 | 42.9089 | 43.6314
8747 | 31489200 | 5.6525 | 42.9107 | 43.6332
8748 | 31492800 | 5.6526 | 42.9125 | 43.6349
8749 | 31496400 | 5.6526 | 42.9142 | 43.6367
8750 | 31500000 | 5.6526 | 42.916 | 43.6385
8751 | 31503600 | 5.6527 | 42.9178 | 43.6402
8752 | 31507200 | 5.6527 | 42.9196 | 43.642
8753 | 31510800 | 5.6527 | 42.9213 | 43.6438
8754 | 31514400 | 5.6528 | 42.9231 | 43.6456
8755 | 31518000 | 5.6528 | 42.9249 | 43.6473
8756 | 31521600 | 5.6529 | 42.9266 | 43.6491
8757 | 31525200 | 5.6529 | 42.9284 | 43.6509
8758 | 31528800 | 5.6529 | 42.9302 | 43.6527
8759 | 31532400 | 5.653 | 42.932 | 43.6544
8760 | 31536000 | 5.653 | 42.9337 | 43.6562
8761 | 31539600 | 5.653 | 42.9355 | 43.658
8762 | 31543200 | 5.6531 | 42.9373 | 43.6597
8763 | 31546800 | 5.6531 | 42.939 | 43.6615
8764 | 31550400 | 5.6531 | 42.9408 | 43.6633
8765 | 31554000 | 5.6532 | 42.9426 | 43.665
8766 | 31557600 | 5.6532 | 42.9443 | 43.6668
8767 | 31561200 | 5.6532 | 42.9461 | 43.6686
8768 | 31564800 | 5.6533 | 42.9479 | 43.6704
8769 | 31568400 | 5.6533 | 42.9496 | 43.6721
8770 | 31572000 | 5.6533 | 42.9514 | 43.6739
8771 | 31575600 | 5.6534 | 42.9532 | 43.6757
8772 | 31579200 | 5.6534 | 42.955 | 43.6774
8773 | 31582800 | 5.6535 | 42.9567 | 43.6792
8774 | 31586400 | 5.6535 | 42.9585 | 43.681
8775 | 31590000 | 5.6535 | 42.9603 | 43.6828
8776 | 31593600 | 5.6536 | 42.962 | 43.6845
8777 | 31597200 | 5.6536 | 42.9638 | 43.6863
8778 | 31600800 | 5.6536 | 42.9656 | 43.6881
8779 | 31604400 | 5.6537 | 42.9673 | 43.6898
8780 | 31608000 | 5.6537 | 42.9691 | 43.6916
8781 | 31611600 | 5.6537 | 42.9709 | 43.6934
8782 | 31615200 | 5.6538 | 42.9726 | 43.6951
8783 | 31618800 | 5.6538 | 42.9744 | 43.6969
8784 | 31622400 | 5.6538 | 42.9762 | 43.6987

## R=1(S2-C2)
Temp (initial) |  | 16 | ℃ | Soil | Themal Conductivity (λ) | 2 | W/(m.k)
Diameter (D) |  | 0.025 | m |  | Density (ρ) | 2000 | kg/(m^3)
Clear Cover (c) |  | 0.075 | m |  | Heat Capacity/Specific Heat (Cp) | 800 | J/(kg.K)
Cover (r+cover) |  | 0.0875 | m |  | Themal Diffusivity (α) | 1.25e-06 | (m^2)/s
Wall Thickness |  | 0.8 | m | Concrete | Themal Conductivity (λ) | 2 | W/(m.k)
Pipe Spacing |  | 0.5 | m |  | Density (ρ) | 2000 | kg/(m^3)
Heat Flux (Qeq) Wall |  | 6.2832 | W/(m^2) |  | Heat Capacity/Specific Heat (Cp) | 800 | J/(kg.K) | O
Heat Flux (Q0) Pipe |  | 40 | W/(m^2) |  | Themal Diffusivity (α) | 1.25e-06 | (m^2)/s
Total Time (Tf) |  | 366 | D
| Sec | Hr
time-step | 3600 | 1
COMSOL
Insert Comsol Data
t(hr) | t(sec) | qw | Tw(C) | Tp(C)
0 | 0 | 0.00014801 | 16 | 16.1523
1 | 3600 | 0.89612 | 16.0301 | 16.5328
2 | 7200 | 1.4552 | 16.0637 | 16.5917
3 | 10800 | 1.8066 | 16.0957 | 16.6498
4 | 14400 | 1.991 | 16.1238 | 16.6924
5 | 18000 | 2.1095 | 16.1493 | 16.7248
6 | 21600 | 2.1972 | 16.1728 | 16.7518
7 | 25200 | 2.2664 | 16.1947 | 16.7758
8 | 28800 | 2.3226 | 16.2152 | 16.7979
9 | 32400 | 2.3708 | 16.2349 | 16.8188
10 | 36000 | 2.412 | 16.2536 | 16.8385
11 | 39600 | 2.4474 | 16.2715 | 16.8572
12 | 43200 | 2.478 | 16.2886 | 16.875
13 | 46800 | 2.5047 | 16.3051 | 16.892
14 | 50400 | 2.5284 | 16.3209 | 16.9083
15 | 54000 | 2.5496 | 16.3362 | 16.9241
16 | 57600 | 2.5687 | 16.351 | 16.9393
17 | 61200 | 2.5862 | 16.3653 | 16.954
18 | 64800 | 2.6022 | 16.3793 | 16.9683
19 | 68400 | 2.617 | 16.3929 | 16.9822
20 | 72000 | 2.6308 | 16.4061 | 16.9958
21 | 75600 | 2.6436 | 16.4191 | 17.009
22 | 79200 | 2.6557 | 16.4317 | 17.0219
23 | 82800 | 2.6672 | 16.4441 | 17.0346
24 | 86400 | 2.678 | 16.4563 | 17.047
25 | 90000 | 2.6884 | 16.4682 | 17.0592
26 | 93600 | 2.6984 | 16.4799 | 17.0711
27 | 97200 | 2.708 | 16.4913 | 17.0828
28 | 100800 | 2.7173 | 16.5026 | 17.0944
29 | 104400 | 2.7264 | 16.5138 | 17.1057
30 | 108000 | 2.7352 | 16.5247 | 17.1169
31 | 111600 | 2.7438 | 16.5355 | 17.128
32 | 115200 | 2.7523 | 16.5462 | 17.1389
33 | 118800 | 2.7606 | 16.5567 | 17.1496
34 | 122400 | 2.7689 | 16.5671 | 17.1603
35 | 126000 | 2.777 | 16.5774 | 17.1708
36 | 129600 | 2.785 | 16.5875 | 17.1812
37 | 133200 | 2.793 | 16.5976 | 17.1915
38 | 136800 | 2.8009 | 16.6075 | 17.2017
39 | 140400 | 2.8087 | 16.6173 | 17.2118
40 | 144000 | 2.8165 | 16.6271 | 17.2218
41 | 147600 | 2.8243 | 16.6367 | 17.2317
42 | 151200 | 2.8321 | 16.6463 | 17.2416
43 | 154800 | 2.8398 | 16.6558 | 17.2513
44 | 158400 | 2.8476 | 16.6652 | 17.261
45 | 162000 | 2.8553 | 16.6746 | 17.2707
46 | 165600 | 2.863 | 16.6838 | 17.2802
47 | 169200 | 2.8707 | 16.6931 | 17.2897
48 | 172800 | 2.8783 | 16.7022 | 17.2991
49 | 176400 | 2.886 | 16.7113 | 17.3085
50 | 180000 | 2.8937 | 16.7203 | 17.3178
51 | 183600 | 2.9014 | 16.7293 | 17.3271
52 | 187200 | 2.909 | 16.7382 | 17.3363
53 | 190800 | 2.9167 | 16.7471 | 17.3455
54 | 194400 | 2.9244 | 16.7559 | 17.3546
55 | 198000 | 2.932 | 16.7647 | 17.3637
56 | 201600 | 2.9397 | 16.7734 | 17.3727
57 | 205200 | 2.9473 | 16.7821 | 17.3817
58 | 208800 | 2.9549 | 16.7907 | 17.3906
59 | 212400 | 2.9626 | 16.7993 | 17.3995
60 | 216000 | 2.9702 | 16.8079 | 17.4084
61 | 219600 | 2.9778 | 16.8164 | 17.4172
62 | 223200 | 2.9854 | 16.8249 | 17.426
63 | 226800 | 2.993 | 16.8334 | 17.4348
64 | 230400 | 3.0006 | 16.8418 | 17.4435
65 | 234000 | 3.0082 | 16.8502 | 17.4522
66 | 237600 | 3.0158 | 16.8585 | 17.4609
67 | 241200 | 3.0233 | 16.8669 | 17.4695
68 | 244800 | 3.0309 | 16.8752 | 17.4781
69 | 248400 | 3.0384 | 16.8834 | 17.4867
70 | 252000 | 3.0459 | 16.8917 | 17.4952
71 | 255600 | 3.0534 | 16.8999 | 17.5037
72 | 259200 | 3.0609 | 16.908 | 17.5122
73 | 262800 | 3.0683 | 16.9162 | 17.5206
74 | 266400 | 3.0758 | 16.9243 | 17.5291
75 | 270000 | 3.0832 | 16.9324 | 17.5375
76 | 273600 | 3.0906 | 16.9405 | 17.5459
77 | 277200 | 3.0979 | 16.9485 | 17.5542
78 | 280800 | 3.1053 | 16.9566 | 17.5625
79 | 284400 | 3.1126 | 16.9646 | 17.5709
80 | 288000 | 3.1199 | 16.9726 | 17.5791
81 | 291600 | 3.1272 | 16.9805 | 17.5874
82 | 295200 | 3.1345 | 16.9884 | 17.5956
83 | 298800 | 3.1417 | 16.9964 | 17.6038
84 | 302400 | 3.1489 | 17.0043 | 17.612
85 | 306000 | 3.1561 | 17.0121 | 17.6202
86 | 309600 | 3.1633 | 17.02 | 17.6284
87 | 313200 | 3.1704 | 17.0278 | 17.6365
88 | 316800 | 3.1775 | 17.0356 | 17.6446
89 | 320400 | 3.1846 | 17.0434 | 17.6527
90 | 324000 | 3.1917 | 17.0512 | 17.6608
91 | 327600 | 3.1987 | 17.0589 | 17.6688
92 | 331200 | 3.2057 | 17.0667 | 17.6768
93 | 334800 | 3.2127 | 17.0744 | 17.6848
94 | 338400 | 3.2196 | 17.0821 | 17.6928
95 | 342000 | 3.2265 | 17.0898 | 17.7008
96 | 345600 | 3.2334 | 17.0974 | 17.7088
97 | 349200 | 3.2403 | 17.1051 | 17.7167
98 | 352800 | 3.2471 | 17.1127 | 17.7246
99 | 356400 | 3.2539 | 17.1203 | 17.7325
100 | 360000 | 3.2606 | 17.1279 | 17.7404
101 | 363600 | 3.2674 | 17.1355 | 17.7482
102 | 367200 | 3.2741 | 17.1431 | 17.7561
103 | 370800 | 3.2808 | 17.1506 | 17.7639
104 | 374400 | 3.2874 | 17.1582 | 17.7717
105 | 378000 | 3.294 | 17.1657 | 17.7795
106 | 381600 | 3.3006 | 17.1732 | 17.7873
107 | 385200 | 3.3072 | 17.1807 | 17.7951
108 | 388800 | 3.3137 | 17.1881 | 17.8028
109 | 392400 | 3.3202 | 17.1956 | 17.8105
110 | 396000 | 3.3266 | 17.203 | 17.8182
111 | 399600 | 3.3331 | 17.2104 | 17.8259
112 | 403200 | 3.3395 | 17.2178 | 17.8336
113 | 406800 | 3.3458 | 17.2252 | 17.8413
114 | 410400 | 3.3522 | 17.2326 | 17.8489
115 | 414000 | 3.3585 | 17.24 | 17.8566
116 | 417600 | 3.3648 | 17.2473 | 17.8642
117 | 421200 | 3.371 | 17.2547 | 17.8718
118 | 424800 | 3.3772 | 17.262 | 17.8794
119 | 428400 | 3.3834 | 17.2693 | 17.8869
120 | 432000 | 3.3896 | 17.2766 | 17.8945
121 | 435600 | 3.3957 | 17.2839 | 17.902
122 | 439200 | 3.4018 | 17.2912 | 17.9096
123 | 442800 | 3.4079 | 17.2984 | 17.9171
124 | 446400 | 3.4139 | 17.3057 | 17.9246
125 | 450000 | 3.4199 | 17.3129 | 17.932
126 | 453600 | 3.4259 | 17.3201 | 17.9395
127 | 457200 | 3.4318 | 17.3273 | 17.947
128 | 460800 | 3.4378 | 17.3345 | 17.9544
129 | 464400 | 3.4437 | 17.3417 | 17.9618
130 | 468000 | 3.4495 | 17.3488 | 17.9692
131 | 471600 | 3.4553 | 17.356 | 17.9766
132 | 475200 | 3.4611 | 17.3631 | 17.984
133 | 478800 | 3.4669 | 17.3703 | 17.9914
134 | 482400 | 3.4727 | 17.3774 | 17.9988
135 | 486000 | 3.4784 | 17.3845 | 18.0061
136 | 489600 | 3.4841 | 17.3916 | 18.0134
137 | 493200 | 3.4897 | 17.3987 | 18.0208
138 | 496800 | 3.4954 | 17.4057 | 18.0281
139 | 500400 | 3.501 | 17.4128 | 18.0353
140 | 504000 | 3.5065 | 17.4198 | 18.0426
141 | 507600 | 3.5121 | 17.4268 | 18.0499
142 | 511200 | 3.5176 | 17.4339 | 18.0571
143 | 514800 | 3.5231 | 17.4409 | 18.0644
144 | 518400 | 3.5285 | 17.4479 | 18.0716
145 | 522000 | 3.534 | 17.4548 | 18.0788
146 | 525600 | 3.5394 | 17.4618 | 18.086
147 | 529200 | 3.5448 | 17.4688 | 18.0932
148 | 532800 | 3.5501 | 17.4757 | 18.1004
149 | 536400 | 3.5554 | 17.4827 | 18.1075
150 | 540000 | 3.5607 | 17.4896 | 18.1147
151 | 543600 | 3.566 | 17.4965 | 18.1218
152 | 547200 | 3.5713 | 17.5034 | 18.129
153 | 550800 | 3.5765 | 17.5103 | 18.1361
154 | 554400 | 3.5817 | 17.5172 | 18.1432
155 | 558000 | 3.5868 | 17.5241 | 18.1503
156 | 561600 | 3.592 | 17.5309 | 18.1573
157 | 565200 | 3.5971 | 17.5378 | 18.1644
158 | 568800 | 3.6022 | 17.5446 | 18.1715
159 | 572400 | 3.6073 | 17.5514 | 18.1785
160 | 576000 | 3.6123 | 17.5583 | 18.1855
161 | 579600 | 3.6173 | 17.5651 | 18.1925
162 | 583200 | 3.6223 | 17.5719 | 18.1996
163 | 586800 | 3.6273 | 17.5786 | 18.2065
164 | 590400 | 3.6322 | 17.5854 | 18.2135
165 | 594000 | 3.6371 | 17.5922 | 18.2205
166 | 597600 | 3.642 | 17.5989 | 18.2275
167 | 601200 | 3.6469 | 17.6057 | 18.2344
168 | 604800 | 3.6518 | 17.6124 | 18.2414
169 | 608400 | 3.6566 | 17.6191 | 18.2483
170 | 612000 | 3.6614 | 17.6258 | 18.2552
171 | 615600 | 3.6662 | 17.6325 | 18.2621
172 | 619200 | 3.6709 | 17.6392 | 18.269
173 | 622800 | 3.6756 | 17.6459 | 18.2759
174 | 626400 | 3.6803 | 17.6526 | 18.2827
175 | 630000 | 3.685 | 17.6593 | 18.2896
176 | 633600 | 3.6897 | 17.6659 | 18.2965
177 | 637200 | 3.6943 | 17.6726 | 18.3033
178 | 640800 | 3.6989 | 17.6792 | 18.3101
179 | 644400 | 3.7035 | 17.6858 | 18.3169
180 | 648000 | 3.7081 | 17.6924 | 18.3237
181 | 651600 | 3.7127 | 17.699 | 18.3305
182 | 655200 | 3.7172 | 17.7056 | 18.3373
183 | 658800 | 3.7217 | 17.7122 | 18.3441
184 | 662400 | 3.7262 | 17.7188 | 18.3509
185 | 666000 | 3.7306 | 17.7253 | 18.3576
186 | 669600 | 3.7351 | 17.7319 | 18.3644
187 | 673200 | 3.7395 | 17.7384 | 18.3711
188 | 676800 | 3.7439 | 17.745 | 18.3778
189 | 680400 | 3.7483 | 17.7515 | 18.3845
190 | 684000 | 3.7526 | 17.758 | 18.3912
191 | 687600 | 3.757 | 17.7645 | 18.3979
192 | 691200 | 3.7613 | 17.771 | 18.4046
193 | 694800 | 3.7656 | 17.7775 | 18.4113
194 | 698400 | 3.7699 | 17.784 | 18.4179
195 | 702000 | 3.7741 | 17.7905 | 18.4246
196 | 705600 | 3.7784 | 17.7969 | 18.4312
197 | 709200 | 3.7826 | 17.8034 | 18.4379
198 | 712800 | 3.7868 | 17.8098 | 18.4445
199 | 716400 | 3.791 | 17.8163 | 18.4511
200 | 720000 | 3.7951 | 17.8227 | 18.4577
201 | 723600 | 3.7993 | 17.8291 | 18.4643
202 | 727200 | 3.8034 | 17.8355 | 18.4709
203 | 730800 | 3.8075 | 17.8419 | 18.4774
204 | 734400 | 3.8116 | 17.8483 | 18.484
205 | 738000 | 3.8156 | 17.8547 | 18.4906
206 | 741600 | 3.8197 | 17.8611 | 18.4971
207 | 745200 | 3.8237 | 17.8674 | 18.5036
208 | 748800 | 3.8277 | 17.8738 | 18.5102
209 | 752400 | 3.8317 | 17.8801 | 18.5167
210 | 756000 | 3.8357 | 17.8865 | 18.5232
211 | 759600 | 3.8396 | 17.8928 | 18.5297
212 | 763200 | 3.8436 | 17.8991 | 18.5362
213 | 766800 | 3.8475 | 17.9054 | 18.5427
214 | 770400 | 3.8514 | 17.9117 | 18.5491
215 | 774000 | 3.8553 | 17.918 | 18.5556
216 | 777600 | 3.8591 | 17.9243 | 18.562
217 | 781200 | 3.863 | 17.9306 | 18.5685
218 | 784800 | 3.8668 | 17.9369 | 18.5749
219 | 788400 | 3.8706 | 17.9431 | 18.5813
220 | 792000 | 3.8744 | 17.9494 | 18.5877
221 | 795600 | 3.8782 | 17.9556 | 18.5942
222 | 799200 | 3.882 | 17.9619 | 18.6005
223 | 802800 | 3.8857 | 17.9681 | 18.6069
224 | 806400 | 3.8894 | 17.9743 | 18.6133
225 | 810000 | 3.8932 | 17.9805 | 18.6197
226 | 813600 | 3.8969 | 17.9868 | 18.626
227 | 817200 | 3.9005 | 17.993 | 18.6324
228 | 820800 | 3.9042 | 17.9991 | 18.6387
229 | 824400 | 3.9079 | 18.0053 | 18.6451
230 | 828000 | 3.9115 | 18.0115 | 18.6514
231 | 831600 | 3.9151 | 18.0177 | 18.6577
232 | 835200 | 3.9187 | 18.0238 | 18.664
233 | 838800 | 3.9223 | 18.03 | 18.6703
234 | 842400 | 3.9259 | 18.0361 | 18.6766
235 | 846000 | 3.9294 | 18.0422 | 18.6829
236 | 849600 | 3.933 | 18.0484 | 18.6892
237 | 853200 | 3.9365 | 18.0545 | 18.6955
238 | 856800 | 3.94 | 18.0606 | 18.7017
239 | 860400 | 3.9435 | 18.0667 | 18.708
240 | 864000 | 3.947 | 18.0728 | 18.7142
241 | 867600 | 3.9505 | 18.0789 | 18.7204
242 | 871200 | 3.9539 | 18.085 | 18.7267
243 | 874800 | 3.9574 | 18.091 | 18.7329
244 | 878400 | 3.9608 | 18.0971 | 18.7391
245 | 882000 | 3.9642 | 18.1032 | 18.7453
246 | 885600 | 3.9676 | 18.1092 | 18.7515
247 | 889200 | 3.971 | 18.1152 | 18.7577
248 | 892800 | 3.9743 | 18.1213 | 18.7638
249 | 896400 | 3.9777 | 18.1273 | 18.77
250 | 900000 | 3.981 | 18.1333 | 18.7762
251 | 903600 | 3.9844 | 18.1393 | 18.7823
252 | 907200 | 3.9877 | 18.1453 | 18.7885
253 | 910800 | 3.991 | 18.1513 | 18.7946
254 | 914400 | 3.9942 | 18.1573 | 18.8007
255 | 918000 | 3.9975 | 18.1633 | 18.8069
256 | 921600 | 4.0008 | 18.1693 | 18.813
257 | 925200 | 4.004 | 18.1753 | 18.8191
258 | 928800 | 4.0073 | 18.1812 | 18.8252
259 | 932400 | 4.0105 | 18.1872 | 18.8313
260 | 936000 | 4.0137 | 18.1931 | 18.8373
261 | 939600 | 4.0169 | 18.1991 | 18.8434
262 | 943200 | 4.02 | 18.205 | 18.8495
263 | 946800 | 4.0232 | 18.2109 | 18.8555
264 | 950400 | 4.0264 | 18.2168 | 18.8616
265 | 954000 | 4.0295 | 18.2227 | 18.8676
266 | 957600 | 4.0326 | 18.2287 | 18.8737
267 | 961200 | 4.0358 | 18.2345 | 18.8797
268 | 964800 | 4.0389 | 18.2404 | 18.8857
269 | 968400 | 4.0419 | 18.2463 | 18.8917
270 | 972000 | 4.045 | 18.2522 | 18.8977
271 | 975600 | 4.0481 | 18.2581 | 18.9037
272 | 979200 | 4.0511 | 18.2639 | 18.9097
273 | 982800 | 4.0542 | 18.2698 | 18.9157
274 | 986400 | 4.0572 | 18.2756 | 18.9217
275 | 990000 | 4.0602 | 18.2815 | 18.9277
276 | 993600 | 4.0632 | 18.2873 | 18.9336
277 | 997200 | 4.0662 | 18.2931 | 18.9396
278 | 1000800 | 4.0692 | 18.299 | 18.9455
279 | 1004400 | 4.0722 | 18.3048 | 18.9515
280 | 1008000 | 4.0752 | 18.3106 | 18.9574
281 | 1011600 | 4.0781 | 18.3164 | 18.9633
282 | 1015200 | 4.081 | 18.3222 | 18.9692
283 | 1018800 | 4.084 | 18.328 | 18.9751
284 | 1022400 | 4.0869 | 18.3337 | 18.9811
285 | 1026000 | 4.0898 | 18.3395 | 18.9869
286 | 1029600 | 4.0927 | 18.3453 | 18.9928
287 | 1033200 | 4.0956 | 18.3511 | 18.9987
288 | 1036800 | 4.0984 | 18.3568 | 19.0046
289 | 1040400 | 4.1013 | 18.3626 | 19.0105
290 | 1044000 | 4.1042 | 18.3683 | 19.0163
291 | 1047600 | 4.107 | 18.374 | 19.0222
292 | 1051200 | 4.1098 | 18.3798 | 19.028
293 | 1054800 | 4.1126 | 18.3855 | 19.0339
294 | 1058400 | 4.1154 | 18.3912 | 19.0397
295 | 1062000 | 4.1182 | 18.3969 | 19.0455
296 | 1065600 | 4.121 | 18.4026 | 19.0514
297 | 1069200 | 4.1238 | 18.4083 | 19.0572
298 | 1072800 | 4.1266 | 18.414 | 19.063
299 | 1076400 | 4.1293 | 18.4197 | 19.0688
300 | 1080000 | 4.1321 | 18.4254 | 19.0746
301 | 1083600 | 4.1348 | 18.431 | 19.0804
302 | 1087200 | 4.1375 | 18.4367 | 19.0861
303 | 1090800 | 4.1402 | 18.4424 | 19.0919
304 | 1094400 | 4.1429 | 18.448 | 19.0977
305 | 1098000 | 4.1456 | 18.4537 | 19.1034
306 | 1101600 | 4.1483 | 18.4593 | 19.1092
307 | 1105200 | 4.151 | 18.4649 | 19.1149
308 | 1108800 | 4.1537 | 18.4706 | 19.1207
309 | 1112400 | 4.1563 | 18.4762 | 19.1264
310 | 1116000 | 4.159 | 18.4818 | 19.1322
311 | 1119600 | 4.1616 | 18.4874 | 19.1379
312 | 1123200 | 4.1642 | 18.493 | 19.1436
313 | 1126800 | 4.1668 | 18.4986 | 19.1493
314 | 1130400 | 4.1695 | 18.5042 | 19.155
315 | 1134000 | 4.1721 | 18.5098 | 19.1607
316 | 1137600 | 4.1746 | 18.5154 | 19.1664
317 | 1141200 | 4.1772 | 18.521 | 19.1721
318 | 1144800 | 4.1798 | 18.5265 | 19.1777
319 | 1148400 | 4.1824 | 18.5321 | 19.1834
320 | 1152000 | 4.1849 | 18.5376 | 19.1891
321 | 1155600 | 4.1874 | 18.5432 | 19.1947
322 | 1159200 | 4.19 | 18.5487 | 19.2004
323 | 1162800 | 4.1925 | 18.5543 | 19.206
324 | 1166400 | 4.195 | 18.5598 | 19.2117
325 | 1170000 | 4.1975 | 18.5653 | 19.2173
326 | 1173600 | 4.2 | 18.5709 | 19.2229
327 | 1177200 | 4.2025 | 18.5764 | 19.2286
328 | 1180800 | 4.205 | 18.5819 | 19.2342
329 | 1184400 | 4.2075 | 18.5874 | 19.2398
330 | 1188000 | 4.2099 | 18.5929 | 19.2454
331 | 1191600 | 4.2124 | 18.5984 | 19.251
332 | 1195200 | 4.2148 | 18.6039 | 19.2566
333 | 1198800 | 4.2173 | 18.6094 | 19.2621
334 | 1202400 | 4.2197 | 18.6148 | 19.2677
335 | 1206000 | 4.2221 | 18.6203 | 19.2733
336 | 1209600 | 4.2246 | 18.6258 | 19.2789
337 | 1213200 | 4.227 | 18.6312 | 19.2844
338 | 1216800 | 4.2294 | 18.6367 | 19.29
339 | 1220400 | 4.2317 | 18.6421 | 19.2955
340 | 1224000 | 4.2341 | 18.6476 | 19.3011
341 | 1227600 | 4.2365 | 18.653 | 19.3066
342 | 1231200 | 4.2389 | 18.6584 | 19.3121
343 | 1234800 | 4.2412 | 18.6639 | 19.3177
344 | 1238400 | 4.2436 | 18.6693 | 19.3232
345 | 1242000 | 4.2459 | 18.6747 | 19.3287
346 | 1245600 | 4.2482 | 18.6801 | 19.3342
347 | 1249200 | 4.2506 | 18.6855 | 19.3397
348 | 1252800 | 4.2529 | 18.6909 | 19.3452
349 | 1256400 | 4.2552 | 18.6963 | 19.3507
350 | 1260000 | 4.2575 | 18.7017 | 19.3562
351 | 1263600 | 4.2598 | 18.7071 | 19.3617
352 | 1267200 | 4.2621 | 18.7125 | 19.3671
353 | 1270800 | 4.2644 | 18.7178 | 19.3726
354 | 1274400 | 4.2666 | 18.7232 | 19.3781
355 | 1278000 | 4.2689 | 18.7285 | 19.3835
356 | 1281600 | 4.2712 | 18.7339 | 19.389
357 | 1285200 | 4.2734 | 18.7393 | 19.3944
358 | 1288800 | 4.2757 | 18.7446 | 19.3998
359 | 1292400 | 4.2779 | 18.7499 | 19.4053
360 | 1296000 | 4.2801 | 18.7553 | 19.4107
361 | 1299600 | 4.2823 | 18.7606 | 19.4161
362 | 1303200 | 4.2846 | 18.7659 | 19.4215
363 | 1306800 | 4.2868 | 18.7712 | 19.427
364 | 1310400 | 4.289 | 18.7766 | 19.4324
365 | 1314000 | 4.2911 | 18.7819 | 19.4378
366 | 1317600 | 4.2933 | 18.7872 | 19.4432
367 | 1321200 | 4.2955 | 18.7925 | 19.4486
368 | 1324800 | 4.2977 | 18.7978 | 19.4539
369 | 1328400 | 4.2998 | 18.803 | 19.4593
370 | 1332000 | 4.302 | 18.8083 | 19.4647
371 | 1335600 | 4.3042 | 18.8136 | 19.4701
372 | 1339200 | 4.3063 | 18.8189 | 19.4754
373 | 1342800 | 4.3084 | 18.8242 | 19.4808
374 | 1346400 | 4.3106 | 18.8294 | 19.4861
375 | 1350000 | 4.3127 | 18.8347 | 19.4915
376 | 1353600 | 4.3148 | 18.8399 | 19.4968
377 | 1357200 | 4.3169 | 18.8452 | 19.5022
378 | 1360800 | 4.319 | 18.8504 | 19.5075
379 | 1364400 | 4.3211 | 18.8556 | 19.5128
380 | 1368000 | 4.3232 | 18.8609 | 19.5181
381 | 1371600 | 4.3253 | 18.8661 | 19.5234
382 | 1375200 | 4.3274 | 18.8713 | 19.5288
383 | 1378800 | 4.3294 | 18.8765 | 19.5341
384 | 1382400 | 4.3315 | 18.8818 | 19.5394
385 | 1386000 | 4.3336 | 18.887 | 19.5447
386 | 1389600 | 4.3356 | 18.8922 | 19.5499
387 | 1393200 | 4.3376 | 18.8974 | 19.5552
388 | 1396800 | 4.3397 | 18.9026 | 19.5605
389 | 1400400 | 4.3417 | 18.9078 | 19.5658
390 | 1404000 | 4.3437 | 18.9129 | 19.571
391 | 1407600 | 4.3458 | 18.9181 | 19.5763
392 | 1411200 | 4.3478 | 18.9233 | 19.5816
393 | 1414800 | 4.3498 | 18.9285 | 19.5868
394 | 1418400 | 4.3518 | 18.9336 | 19.5921
395 | 1422000 | 4.3538 | 18.9388 | 19.5973
396 | 1425600 | 4.3558 | 18.9439 | 19.6026
397 | 1429200 | 4.3578 | 18.9491 | 19.6078
398 | 1432800 | 4.3597 | 18.9542 | 19.613
399 | 1436400 | 4.3617 | 18.9594 | 19.6182
400 | 1440000 | 4.3637 | 18.9645 | 19.6235
401 | 1443600 | 4.3656 | 18.9696 | 19.6287
402 | 1447200 | 4.3676 | 18.9748 | 19.6339
403 | 1450800 | 4.3695 | 18.9799 | 19.6391
404 | 1454400 | 4.3715 | 18.985 | 19.6443
405 | 1458000 | 4.3734 | 18.9901 | 19.6495
406 | 1461600 | 4.3753 | 18.9952 | 19.6547
407 | 1465200 | 4.3773 | 19.0003 | 19.6598
408 | 1468800 | 4.3792 | 19.0054 | 19.665
409 | 1472400 | 4.3811 | 19.0105 | 19.6702
410 | 1476000 | 4.383 | 19.0156 | 19.6754
411 | 1479600 | 4.3849 | 19.0207 | 19.6805
412 | 1483200 | 4.3868 | 19.0258 | 19.6857
413 | 1486800 | 4.3887 | 19.0309 | 19.6909
414 | 1490400 | 4.3906 | 19.0359 | 19.696
415 | 1494000 | 4.3924 | 19.041 | 19.7011
416 | 1497600 | 4.3943 | 19.0461 | 19.7063
417 | 1501200 | 4.3962 | 19.0511 | 19.7114
418 | 1504800 | 4.3981 | 19.0562 | 19.7166
419 | 1508400 | 4.3999 | 19.0612 | 19.7217
420 | 1512000 | 4.4018 | 19.0663 | 19.7268
421 | 1515600 | 4.4036 | 19.0713 | 19.7319
422 | 1519200 | 4.4055 | 19.0763 | 19.737
423 | 1522800 | 4.4073 | 19.0814 | 19.7421
424 | 1526400 | 4.4091 | 19.0864 | 19.7472
425 | 1530000 | 4.4109 | 19.0914 | 19.7523
426 | 1533600 | 4.4128 | 19.0964 | 19.7574
427 | 1537200 | 4.4146 | 19.1014 | 19.7625
428 | 1540800 | 4.4164 | 19.1065 | 19.7676
429 | 1544400 | 4.4182 | 19.1115 | 19.7727
430 | 1548000 | 4.42 | 19.1165 | 19.7778
431 | 1551600 | 4.4218 | 19.1215 | 19.7828
432 | 1555200 | 4.4236 | 19.1264 | 19.7879
433 | 1558800 | 4.4254 | 19.1314 | 19.793
434 | 1562400 | 4.4271 | 19.1364 | 19.798
435 | 1566000 | 4.4289 | 19.1414 | 19.8031
436 | 1569600 | 4.4307 | 19.1464 | 19.8081
437 | 1573200 | 4.4324 | 19.1513 | 19.8132
438 | 1576800 | 4.4342 | 19.1563 | 19.8182
439 | 1580400 | 4.436 | 19.1613 | 19.8233
440 | 1584000 | 4.4377 | 19.1662 | 19.8283
441 | 1587600 | 4.4395 | 19.1712 | 19.8333
442 | 1591200 | 4.4412 | 19.1761 | 19.8383
443 | 1594800 | 4.4429 | 19.1811 | 19.8434
444 | 1598400 | 4.4447 | 19.186 | 19.8484
445 | 1602000 | 4.4464 | 19.191 | 19.8534
446 | 1605600 | 4.4481 | 19.1959 | 19.8584
447 | 1609200 | 4.4498 | 19.2008 | 19.8634
448 | 1612800 | 4.4515 | 19.2057 | 19.8684
449 | 1616400 | 4.4532 | 19.2107 | 19.8734
450 | 1620000 | 4.4549 | 19.2156 | 19.8784
451 | 1623600 | 4.4566 | 19.2205 | 19.8833
452 | 1627200 | 4.4583 | 19.2254 | 19.8883
453 | 1630800 | 4.46 | 19.2303 | 19.8933
454 | 1634400 | 4.4617 | 19.2352 | 19.8983
455 | 1638000 | 4.4634 | 19.2401 | 19.9032
456 | 1641600 | 4.465 | 19.245 | 19.9082
457 | 1645200 | 4.4667 | 19.2499 | 19.9131
458 | 1648800 | 4.4684 | 19.2547 | 19.9181
459 | 1652400 | 4.47 | 19.2596 | 19.923
460 | 1656000 | 4.4717 | 19.2645 | 19.928
461 | 1659600 | 4.4734 | 19.2694 | 19.9329
462 | 1663200 | 4.475 | 19.2742 | 19.9379
463 | 1666800 | 4.4766 | 19.2791 | 19.9428
464 | 1670400 | 4.4783 | 19.284 | 19.9477
465 | 1674000 | 4.4799 | 19.2888 | 19.9526
466 | 1677600 | 4.4815 | 19.2937 | 19.9576
467 | 1681200 | 4.4832 | 19.2985 | 19.9625
468 | 1684800 | 4.4848 | 19.3034 | 19.9674
469 | 1688400 | 4.4864 | 19.3082 | 19.9723
470 | 1692000 | 4.488 | 19.313 | 19.9772
471 | 1695600 | 4.4896 | 19.3179 | 19.9821
472 | 1699200 | 4.4912 | 19.3227 | 19.987
473 | 1702800 | 4.4928 | 19.3275 | 19.9919
474 | 1706400 | 4.4944 | 19.3323 | 19.9968
475 | 1710000 | 4.496 | 19.3371 | 20.0017
476 | 1713600 | 4.4976 | 19.342 | 20.0065
477 | 1717200 | 4.4992 | 19.3468 | 20.0114
478 | 1720800 | 4.5008 | 19.3516 | 20.0163
479 | 1724400 | 4.5023 | 19.3564 | 20.0211
480 | 1728000 | 4.5039 | 19.3612 | 20.026
481 | 1731600 | 4.5055 | 19.366 | 20.0309
482 | 1735200 | 4.507 | 19.3707 | 20.0357
483 | 1738800 | 4.5086 | 19.3755 | 20.0406
484 | 1742400 | 4.5101 | 19.3803 | 20.0454
485 | 1746000 | 4.5117 | 19.3851 | 20.0503
486 | 1749600 | 4.5132 | 19.3899 | 20.0551
487 | 1753200 | 4.5148 | 19.3946 | 20.0599
488 | 1756800 | 4.5163 | 19.3994 | 20.0648
489 | 1760400 | 4.5178 | 19.4042 | 20.0696
490 | 1764000 | 4.5194 | 19.4089 | 20.0744
491 | 1767600 | 4.5209 | 19.4137 | 20.0792
492 | 1771200 | 4.5224 | 19.4184 | 20.084
493 | 1774800 | 4.5239 | 19.4232 | 20.0888
494 | 1778400 | 4.5255 | 19.4279 | 20.0937
495 | 1782000 | 4.527 | 19.4327 | 20.0985
496 | 1785600 | 4.5285 | 19.4374 | 20.1033
497 | 1789200 | 4.53 | 19.4421 | 20.1081
498 | 1792800 | 4.5315 | 19.4468 | 20.1128
499 | 1796400 | 4.533 | 19.4516 | 20.1176
500 | 1800000 | 4.5345 | 19.4563 | 20.1224
501 | 1803600 | 4.5359 | 19.461 | 20.1272
502 | 1807200 | 4.5374 | 19.4657 | 20.132
503 | 1810800 | 4.5389 | 19.4704 | 20.1367
504 | 1814400 | 4.5404 | 19.4751 | 20.1415
505 | 1818000 | 4.5419 | 19.4798 | 20.1463
506 | 1821600 | 4.5433 | 19.4845 | 20.151
507 | 1825200 | 4.5448 | 19.4892 | 20.1558
508 | 1828800 | 4.5463 | 19.4939 | 20.1605
509 | 1832400 | 4.5477 | 19.4986 | 20.1653
510 | 1836000 | 4.5492 | 19.5033 | 20.17
511 | 1839600 | 4.5506 | 19.508 | 20.1748
512 | 1843200 | 4.5521 | 19.5127 | 20.1795
513 | 1846800 | 4.5535 | 19.5173 | 20.1843
514 | 1850400 | 4.5549 | 19.522 | 20.189
515 | 1854000 | 4.5564 | 19.5267 | 20.1937
516 | 1857600 | 4.5578 | 19.5313 | 20.1984
517 | 1861200 | 4.5592 | 19.536 | 20.2032
518 | 1864800 | 4.5607 | 19.5407 | 20.2079
519 | 1868400 | 4.5621 | 19.5453 | 20.2126
520 | 1872000 | 4.5635 | 19.55 | 20.2173
521 | 1875600 | 4.5649 | 19.5546 | 20.222
522 | 1879200 | 4.5663 | 19.5592 | 20.2267
523 | 1882800 | 4.5677 | 19.5639 | 20.2314
524 | 1886400 | 4.5691 | 19.5685 | 20.2361
525 | 1890000 | 4.5706 | 19.5731 | 20.2408
526 | 1893600 | 4.5719 | 19.5778 | 20.2455
527 | 1897200 | 4.5733 | 19.5824 | 20.2502
528 | 1900800 | 4.5747 | 19.587 | 20.2548
529 | 1904400 | 4.5761 | 19.5916 | 20.2595
530 | 1908000 | 4.5775 | 19.5963 | 20.2642
531 | 1911600 | 4.5789 | 19.6009 | 20.2688
532 | 1915200 | 4.5803 | 19.6055 | 20.2735
533 | 1918800 | 4.5816 | 19.6101 | 20.2782
534 | 1922400 | 4.583 | 19.6147 | 20.2828
535 | 1926000 | 4.5844 | 19.6193 | 20.2875
536 | 1929600 | 4.5857 | 19.6239 | 20.2921
537 | 1933200 | 4.5871 | 19.6285 | 20.2968
538 | 1936800 | 4.5885 | 19.633 | 20.3014
539 | 1940400 | 4.5898 | 19.6376 | 20.3061
540 | 1944000 | 4.5912 | 19.6422 | 20.3107
541 | 1947600 | 4.5925 | 19.6468 | 20.3153
542 | 1951200 | 4.5939 | 19.6514 | 20.32
543 | 1954800 | 4.5952 | 19.6559 | 20.3246
544 | 1958400 | 4.5965 | 19.6605 | 20.3292
545 | 1962000 | 4.5979 | 19.6651 | 20.3338
546 | 1965600 | 4.5992 | 19.6696 | 20.3385
547 | 1969200 | 4.6005 | 19.6742 | 20.3431
548 | 1972800 | 4.6019 | 19.6787 | 20.3477
549 | 1976400 | 4.6032 | 19.6833 | 20.3523
550 | 1980000 | 4.6045 | 19.6878 | 20.3569
551 | 1983600 | 4.6058 | 19.6924 | 20.3615
552 | 1987200 | 4.6071 | 19.6969 | 20.3661
553 | 1990800 | 4.6085 | 19.7015 | 20.3707
554 | 1994400 | 4.6098 | 19.706 | 20.3753
555 | 1998000 | 4.6111 | 19.7105 | 20.3799
556 | 2001600 | 4.6124 | 19.7151 | 20.3844
557 | 2005200 | 4.6137 | 19.7196 | 20.389
558 | 2008800 | 4.615 | 19.7241 | 20.3936
559 | 2012400 | 4.6163 | 19.7286 | 20.3982
560 | 2016000 | 4.6176 | 19.7331 | 20.4027
561 | 2019600 | 4.6188 | 19.7376 | 20.4073
562 | 2023200 | 4.6201 | 19.7421 | 20.4119
563 | 2026800 | 4.6214 | 19.7467 | 20.4164
564 | 2030400 | 4.6227 | 19.7512 | 20.421
565 | 2034000 | 4.624 | 19.7557 | 20.4255
566 | 2037600 | 4.6252 | 19.7602 | 20.4301
567 | 2041200 | 4.6265 | 19.7646 | 20.4346
568 | 2044800 | 4.6278 | 19.7691 | 20.4392
569 | 2048400 | 4.629 | 19.7736 | 20.4437
570 | 2052000 | 4.6303 | 19.7781 | 20.4482
571 | 2055600 | 4.6316 | 19.7826 | 20.4528
572 | 2059200 | 4.6328 | 19.7871 | 20.4573
573 | 2062800 | 4.6341 | 19.7915 | 20.4618
574 | 2066400 | 4.6353 | 19.796 | 20.4664
575 | 2070000 | 4.6366 | 19.8005 | 20.4709
576 | 2073600 | 4.6378 | 19.8049 | 20.4754
577 | 2077200 | 4.639 | 19.8094 | 20.4799
578 | 2080800 | 4.6403 | 19.8139 | 20.4844
579 | 2084400 | 4.6415 | 19.8183 | 20.4889
580 | 2088000 | 4.6427 | 19.8228 | 20.4934
581 | 2091600 | 4.644 | 19.8272 | 20.4979
582 | 2095200 | 4.6452 | 19.8317 | 20.5024
583 | 2098800 | 4.6464 | 19.8361 | 20.5069
584 | 2102400 | 4.6477 | 19.8405 | 20.5114
585 | 2106000 | 4.6489 | 19.845 | 20.5159
586 | 2109600 | 4.6501 | 19.8494 | 20.5204
587 | 2113200 | 4.6513 | 19.8538 | 20.5249
588 | 2116800 | 4.6525 | 19.8583 | 20.5293
589 | 2120400 | 4.6537 | 19.8627 | 20.5338
590 | 2124000 | 4.6549 | 19.8671 | 20.5383
591 | 2127600 | 4.6561 | 19.8715 | 20.5427
592 | 2131200 | 4.6573 | 19.8759 | 20.5472
593 | 2134800 | 4.6585 | 19.8804 | 20.5517
594 | 2138400 | 4.6597 | 19.8848 | 20.5561
595 | 2142000 | 4.6609 | 19.8892 | 20.5606
596 | 2145600 | 4.6621 | 19.8936 | 20.565
597 | 2149200 | 4.6633 | 19.898 | 20.5695
598 | 2152800 | 4.6645 | 19.9024 | 20.5739
599 | 2156400 | 4.6657 | 19.9068 | 20.5784
600 | 2160000 | 4.6668 | 19.9112 | 20.5828
601 | 2163600 | 4.668 | 19.9155 | 20.5873
602 | 2167200 | 4.6692 | 19.9199 | 20.5917
603 | 2170800 | 4.6704 | 19.9243 | 20.5961
604 | 2174400 | 4.6715 | 19.9287 | 20.6006
605 | 2178000 | 4.6727 | 19.9331 | 20.605
606 | 2181600 | 4.6739 | 19.9374 | 20.6094
607 | 2185200 | 4.675 | 19.9418 | 20.6138
608 | 2188800 | 4.6762 | 19.9462 | 20.6182
609 | 2192400 | 4.6773 | 19.9505 | 20.6227
610 | 2196000 | 4.6785 | 19.9549 | 20.6271
611 | 2199600 | 4.6797 | 19.9593 | 20.6315
612 | 2203200 | 4.6808 | 19.9636 | 20.6359
613 | 2206800 | 4.6819 | 19.968 | 20.6403
614 | 2210400 | 4.6831 | 19.9723 | 20.6447
615 | 2214000 | 4.6842 | 19.9767 | 20.6491
616 | 2217600 | 4.6854 | 19.981 | 20.6535
617 | 2221200 | 4.6865 | 19.9854 | 20.6579
618 | 2224800 | 4.6876 | 19.9897 | 20.6622
619 | 2228400 | 4.6888 | 19.994 | 20.6666
620 | 2232000 | 4.6899 | 19.9984 | 20.671
621 | 2235600 | 4.691 | 20.0027 | 20.6754
622 | 2239200 | 4.6922 | 20.007 | 20.6798
623 | 2242800 | 4.6933 | 20.0113 | 20.6841
624 | 2246400 | 4.6944 | 20.0157 | 20.6885
625 | 2250000 | 4.6955 | 20.02 | 20.6929
626 | 2253600 | 4.6966 | 20.0243 | 20.6972
627 | 2257200 | 4.6978 | 20.0286 | 20.7016
628 | 2260800 | 4.6989 | 20.0329 | 20.7059
629 | 2264400 | 4.7 | 20.0372 | 20.7103
630 | 2268000 | 4.7011 | 20.0415 | 20.7146
631 | 2271600 | 4.7022 | 20.0458 | 20.719
632 | 2275200 | 4.7033 | 20.0501 | 20.7233
633 | 2278800 | 4.7044 | 20.0544 | 20.7277
634 | 2282400 | 4.7055 | 20.0587 | 20.732
635 | 2286000 | 4.7066 | 20.063 | 20.7364
636 | 2289600 | 4.7077 | 20.0673 | 20.7407
637 | 2293200 | 4.7088 | 20.0716 | 20.745
638 | 2296800 | 4.7099 | 20.0759 | 20.7494
639 | 2300400 | 4.7109 | 20.0802 | 20.7537
640 | 2304000 | 4.712 | 20.0844 | 20.758
641 | 2307600 | 4.7131 | 20.0887 | 20.7623
642 | 2311200 | 4.7142 | 20.093 | 20.7666
643 | 2314800 | 4.7153 | 20.0973 | 20.771
644 | 2318400 | 4.7163 | 20.1015 | 20.7753
645 | 2322000 | 4.7174 | 20.1058 | 20.7796
646 | 2325600 | 4.7185 | 20.11 | 20.7839
647 | 2329200 | 4.7196 | 20.1143 | 20.7882
648 | 2332800 | 4.7206 | 20.1186 | 20.7925
649 | 2336400 | 4.7217 | 20.1228 | 20.7968
650 | 2340000 | 4.7227 | 20.1271 | 20.8011
651 | 2343600 | 4.7238 | 20.1313 | 20.8054
652 | 2347200 | 4.7249 | 20.1356 | 20.8097
653 | 2350800 | 4.7259 | 20.1398 | 20.8139
654 | 2354400 | 4.727 | 20.144 | 20.8182
655 | 2358000 | 4.728 | 20.1483 | 20.8225
656 | 2361600 | 4.7291 | 20.1525 | 20.8268
657 | 2365200 | 4.7301 | 20.1567 | 20.8311
658 | 2368800 | 4.7312 | 20.161 | 20.8353
659 | 2372400 | 4.7322 | 20.1652 | 20.8396
660 | 2376000 | 4.7333 | 20.1694 | 20.8439
661 | 2379600 | 4.7343 | 20.1736 | 20.8481
662 | 2383200 | 4.7353 | 20.1779 | 20.8524
663 | 2386800 | 4.7364 | 20.1821 | 20.8567
664 | 2390400 | 4.7374 | 20.1863 | 20.8609
665 | 2394000 | 4.7384 | 20.1905 | 20.8652
666 | 2397600 | 4.7395 | 20.1947 | 20.8694
667 | 2401200 | 4.7405 | 20.1989 | 20.8737
668 | 2404800 | 4.7415 | 20.2031 | 20.8779
669 | 2408400 | 4.7425 | 20.2073 | 20.8821
670 | 2412000 | 4.7435 | 20.2115 | 20.8864
671 | 2415600 | 4.7446 | 20.2157 | 20.8906
672 | 2419200 | 4.7456 | 20.2199 | 20.8949
673 | 2422800 | 4.7466 | 20.2241 | 20.8991
674 | 2426400 | 4.7476 | 20.2283 | 20.9033
675 | 2430000 | 4.7486 | 20.2324 | 20.9075
676 | 2433600 | 4.7496 | 20.2366 | 20.9118
677 | 2437200 | 4.7506 | 20.2408 | 20.916
678 | 2440800 | 4.7516 | 20.245 | 20.9202
679 | 2444400 | 4.7526 | 20.2492 | 20.9244
680 | 2448000 | 4.7536 | 20.2533 | 20.9286
681 | 2451600 | 4.7546 | 20.2575 | 20.9329
682 | 2455200 | 4.7556 | 20.2617 | 20.9371
683 | 2458800 | 4.7566 | 20.2658 | 20.9413
684 | 2462400 | 4.7576 | 20.27 | 20.9455
685 | 2466000 | 4.7586 | 20.2742 | 20.9497
686 | 2469600 | 4.7596 | 20.2783 | 20.9539
687 | 2473200 | 4.7606 | 20.2825 | 20.9581
688 | 2476800 | 4.7616 | 20.2866 | 20.9623
689 | 2480400 | 4.7626 | 20.2908 | 20.9664
690 | 2484000 | 4.7635 | 20.2949 | 20.9706
691 | 2487600 | 4.7645 | 20.2991 | 20.9748
692 | 2491200 | 4.7655 | 20.3032 | 20.979
693 | 2494800 | 4.7665 | 20.3073 | 20.9832
694 | 2498400 | 4.7674 | 20.3115 | 20.9874
695 | 2502000 | 4.7684 | 20.3156 | 20.9915
696 | 2505600 | 4.7694 | 20.3197 | 20.9957
697 | 2509200 | 4.7704 | 20.3239 | 20.9999
698 | 2512800 | 4.7713 | 20.328 | 21.004
699 | 2516400 | 4.7723 | 20.3321 | 21.0082
700 | 2520000 | 4.7733 | 20.3362 | 21.0124
701 | 2523600 | 4.7742 | 20.3404 | 21.0165
702 | 2527200 | 4.7752 | 20.3445 | 21.0207
703 | 2530800 | 4.7761 | 20.3486 | 21.0248
704 | 2534400 | 4.7771 | 20.3527 | 21.029
705 | 2538000 | 4.778 | 20.3568 | 21.0331
706 | 2541600 | 4.779 | 20.3609 | 21.0373
707 | 2545200 | 4.7799 | 20.365 | 21.0414
708 | 2548800 | 4.7809 | 20.3691 | 21.0456
709 | 2552400 | 4.7818 | 20.3732 | 21.0497
710 | 2556000 | 4.7828 | 20.3773 | 21.0538
711 | 2559600 | 4.7837 | 20.3814 | 21.058
712 | 2563200 | 4.7847 | 20.3855 | 21.0621
713 | 2566800 | 4.7856 | 20.3896 | 21.0662
714 | 2570400 | 4.7865 | 20.3937 | 21.0704
715 | 2574000 | 4.7875 | 20.3978 | 21.0745
716 | 2577600 | 4.7884 | 20.4018 | 21.0786
717 | 2581200 | 4.7893 | 20.4059 | 21.0827
718 | 2584800 | 4.7903 | 20.41 | 21.0868
719 | 2588400 | 4.7912 | 20.4141 | 21.091
720 | 2592000 | 4.7921 | 20.4182 | 21.0951
721 | 2595600 | 4.7931 | 20.4222 | 21.0992
722 | 2599200 | 4.794 | 20.4263 | 21.1033
723 | 2602800 | 4.7949 | 20.4304 | 21.1074
724 | 2606400 | 4.7958 | 20.4344 | 21.1115
725 | 2610000 | 4.7967 | 20.4385 | 21.1156
726 | 2613600 | 4.7977 | 20.4425 | 21.1197
727 | 2617200 | 4.7986 | 20.4466 | 21.1238
728 | 2620800 | 4.7995 | 20.4507 | 21.1279
729 | 2624400 | 4.8004 | 20.4547 | 21.132
730 | 2628000 | 4.8013 | 20.4588 | 21.1361
731 | 2631600 | 4.8022 | 20.4628 | 21.1401
732 | 2635200 | 4.8031 | 20.4668 | 21.1442
733 | 2638800 | 4.804 | 20.4709 | 21.1483
734 | 2642400 | 4.8049 | 20.4749 | 21.1524
735 | 2646000 | 4.8058 | 20.479 | 21.1565
736 | 2649600 | 4.8067 | 20.483 | 21.1605
737 | 2653200 | 4.8076 | 20.487 | 21.1646
738 | 2656800 | 4.8085 | 20.4911 | 21.1687
739 | 2660400 | 4.8094 | 20.4951 | 21.1727
740 | 2664000 | 4.8103 | 20.4991 | 21.1768
741 | 2667600 | 4.8112 | 20.5031 | 21.1809
742 | 2671200 | 4.8121 | 20.5072 | 21.1849
743 | 2674800 | 4.813 | 20.5112 | 21.189
744 | 2678400 | 4.8139 | 20.5152 | 21.193
745 | 2682000 | 4.8148 | 20.5192 | 21.1971
746 | 2685600 | 4.8157 | 20.5232 | 21.2011
747 | 2689200 | 4.8165 | 20.5272 | 21.2052
748 | 2692800 | 4.8174 | 20.5313 | 21.2092
749 | 2696400 | 4.8183 | 20.5353 | 21.2133
750 | 2700000 | 4.8192 | 20.5393 | 21.2173
751 | 2703600 | 4.8201 | 20.5433 | 21.2214
752 | 2707200 | 4.8209 | 20.5473 | 21.2254
753 | 2710800 | 4.8218 | 20.5513 | 21.2294
754 | 2714400 | 4.8227 | 20.5553 | 21.2335
755 | 2718000 | 4.8235 | 20.5592 | 21.2375
756 | 2721600 | 4.8244 | 20.5632 | 21.2415
757 | 2725200 | 4.8253 | 20.5672 | 21.2455
758 | 2728800 | 4.8261 | 20.5712 | 21.2496
759 | 2732400 | 4.827 | 20.5752 | 21.2536
760 | 2736000 | 4.8279 | 20.5792 | 21.2576
761 | 2739600 | 4.8287 | 20.5832 | 21.2616
762 | 2743200 | 4.8296 | 20.5871 | 21.2656
763 | 2746800 | 4.8305 | 20.5911 | 21.2696
764 | 2750400 | 4.8313 | 20.5951 | 21.2736
765 | 2754000 | 4.8322 | 20.599 | 21.2776
766 | 2757600 | 4.833 | 20.603 | 21.2817
767 | 2761200 | 4.8339 | 20.607 | 21.2857
768 | 2764800 | 4.8347 | 20.6109 | 21.2897
769 | 2768400 | 4.8356 | 20.6149 | 21.2936
770 | 2772000 | 4.8364 | 20.6189 | 21.2976
771 | 2775600 | 4.8373 | 20.6228 | 21.3016
772 | 2779200 | 4.8381 | 20.6268 | 21.3056
773 | 2782800 | 4.8389 | 20.6307 | 21.3096
774 | 2786400 | 4.8398 | 20.6347 | 21.3136
775 | 2790000 | 4.8406 | 20.6386 | 21.3176
776 | 2793600 | 4.8415 | 20.6426 | 21.3216
777 | 2797200 | 4.8423 | 20.6465 | 21.3255
778 | 2800800 | 4.8431 | 20.6505 | 21.3295
779 | 2804400 | 4.844 | 20.6544 | 21.3335
780 | 2808000 | 4.8448 | 20.6583 | 21.3375
781 | 2811600 | 4.8456 | 20.6623 | 21.3414
782 | 2815200 | 4.8465 | 20.6662 | 21.3454
783 | 2818800 | 4.8473 | 20.6701 | 21.3494
784 | 2822400 | 4.8481 | 20.6741 | 21.3533
785 | 2826000 | 4.8489 | 20.678 | 21.3573
786 | 2829600 | 4.8498 | 20.6819 | 21.3613
787 | 2833200 | 4.8506 | 20.6858 | 21.3652
788 | 2836800 | 4.8514 | 20.6898 | 21.3692
789 | 2840400 | 4.8522 | 20.6937 | 21.3731
790 | 2844000 | 4.8531 | 20.6976 | 21.3771
791 | 2847600 | 4.8539 | 20.7015 | 21.381
792 | 2851200 | 4.8547 | 20.7054 | 21.385
793 | 2854800 | 4.8555 | 20.7093 | 21.3889
794 | 2858400 | 4.8563 | 20.7132 | 21.3929
795 | 2862000 | 4.8571 | 20.7172 | 21.3968
796 | 2865600 | 4.8579 | 20.7211 | 21.4007
797 | 2869200 | 4.8587 | 20.725 | 21.4047
798 | 2872800 | 4.8596 | 20.7289 | 21.4086
799 | 2876400 | 4.8604 | 20.7328 | 21.4125
800 | 2880000 | 4.8612 | 20.7367 | 21.4165
801 | 2883600 | 4.862 | 20.7405 | 21.4204
802 | 2887200 | 4.8628 | 20.7444 | 21.4243
803 | 2890800 | 4.8636 | 20.7483 | 21.4282
804 | 2894400 | 4.8644 | 20.7522 | 21.4322
805 | 2898000 | 4.8652 | 20.7561 | 21.4361
806 | 2901600 | 4.866 | 20.76 | 21.44
807 | 2905200 | 4.8668 | 20.7639 | 21.4439
808 | 2908800 | 4.8676 | 20.7677 | 21.4478
809 | 2912400 | 4.8684 | 20.7716 | 21.4517
810 | 2916000 | 4.8691 | 20.7755 | 21.4556
811 | 2919600 | 4.8699 | 20.7794 | 21.4595
812 | 2923200 | 4.8707 | 20.7832 | 21.4634
813 | 2926800 | 4.8715 | 20.7871 | 21.4674
814 | 2930400 | 4.8723 | 20.791 | 21.4713
815 | 2934000 | 4.8731 | 20.7948 | 21.4751
816 | 2937600 | 4.8739 | 20.7987 | 21.479
817 | 2941200 | 4.8746 | 20.8026 | 21.4829
818 | 2944800 | 4.8754 | 20.8064 | 21.4868
819 | 2948400 | 4.8762 | 20.8103 | 21.4907
820 | 2952000 | 4.877 | 20.8141 | 21.4946
821 | 2955600 | 4.8778 | 20.818 | 21.4985
822 | 2959200 | 4.8785 | 20.8218 | 21.5024
823 | 2962800 | 4.8793 | 20.8257 | 21.5063
824 | 2966400 | 4.8801 | 20.8295 | 21.5101
825 | 2970000 | 4.8809 | 20.8334 | 21.514
826 | 2973600 | 4.8816 | 20.8372 | 21.5179
827 | 2977200 | 4.8824 | 20.8411 | 21.5218
828 | 2980800 | 4.8832 | 20.8449 | 21.5256
829 | 2984400 | 4.8839 | 20.8487 | 21.5295
830 | 2988000 | 4.8847 | 20.8526 | 21.5334
831 | 2991600 | 4.8855 | 20.8564 | 21.5372
832 | 2995200 | 4.8862 | 20.8602 | 21.5411
833 | 2998800 | 4.887 | 20.8641 | 21.545
834 | 3002400 | 4.8877 | 20.8679 | 21.5488
835 | 3006000 | 4.8885 | 20.8717 | 21.5527
836 | 3009600 | 4.8893 | 20.8755 | 21.5565
837 | 3013200 | 4.89 | 20.8794 | 21.5604
838 | 3016800 | 4.8908 | 20.8832 | 21.5642
839 | 3020400 | 4.8915 | 20.887 | 21.5681
840 | 3024000 | 4.8923 | 20.8908 | 21.5719
841 | 3027600 | 4.893 | 20.8946 | 21.5758
842 | 3031200 | 4.8938 | 20.8984 | 21.5796
843 | 3034800 | 4.8945 | 20.9022 | 21.5834
844 | 3038400 | 4.8953 | 20.906 | 21.5873
845 | 3042000 | 4.896 | 20.9098 | 21.5911
846 | 3045600 | 4.8968 | 20.9137 | 21.595
847 | 3049200 | 4.8975 | 20.9175 | 21.5988
848 | 3052800 | 4.8983 | 20.9213 | 21.6026
849 | 3056400 | 4.899 | 20.9251 | 21.6064
850 | 3060000 | 4.8998 | 20.9288 | 21.6103
851 | 3063600 | 4.9005 | 20.9326 | 21.6141
852 | 3067200 | 4.9012 | 20.9364 | 21.6179
853 | 3070800 | 4.902 | 20.9402 | 21.6217
854 | 3074400 | 4.9027 | 20.944 | 21.6256
855 | 3078000 | 4.9034 | 20.9478 | 21.6294
856 | 3081600 | 4.9042 | 20.9516 | 21.6332
857 | 3085200 | 4.9049 | 20.9554 | 21.637
858 | 3088800 | 4.9056 | 20.9591 | 21.6408
859 | 3092400 | 4.9064 | 20.9629 | 21.6446
860 | 3096000 | 4.9071 | 20.9667 | 21.6484
861 | 3099600 | 4.9078 | 20.9705 | 21.6522
862 | 3103200 | 4.9086 | 20.9742 | 21.656
863 | 3106800 | 4.9093 | 20.978 | 21.6598
864 | 3110400 | 4.91 | 20.9818 | 21.6636
865 | 3114000 | 4.9107 | 20.9855 | 21.6674
866 | 3117600 | 4.9115 | 20.9893 | 21.6712
867 | 3121200 | 4.9122 | 20.9931 | 21.675
868 | 3124800 | 4.9129 | 20.9968 | 21.6788
869 | 3128400 | 4.9136 | 21.0006 | 21.6826
870 | 3132000 | 4.9143 | 21.0044 | 21.6864
871 | 3135600 | 4.9151 | 21.0081 | 21.6902
872 | 3139200 | 4.9158 | 21.0119 | 21.694
873 | 3142800 | 4.9165 | 21.0156 | 21.6977
874 | 3146400 | 4.9172 | 21.0194 | 21.7015
875 | 3150000 | 4.9179 | 21.0231 | 21.7053
876 | 3153600 | 4.9186 | 21.0269 | 21.7091
877 | 3157200 | 4.9193 | 21.0306 | 21.7129
878 | 3160800 | 4.92 | 21.0344 | 21.7166
879 | 3164400 | 4.9207 | 21.0381 | 21.7204
880 | 3168000 | 4.9215 | 21.0418 | 21.7242
881 | 3171600 | 4.9222 | 21.0456 | 21.7279
882 | 3175200 | 4.9229 | 21.0493 | 21.7317
883 | 3178800 | 4.9236 | 21.053 | 21.7355
884 | 3182400 | 4.9243 | 21.0568 | 21.7392
885 | 3186000 | 4.925 | 21.0605 | 21.743
886 | 3189600 | 4.9257 | 21.0642 | 21.7467
887 | 3193200 | 4.9264 | 21.068 | 21.7505
888 | 3196800 | 4.9271 | 21.0717 | 21.7542
889 | 3200400 | 4.9278 | 21.0754 | 21.758
890 | 3204000 | 4.9285 | 21.0791 | 21.7617
891 | 3207600 | 4.9292 | 21.0828 | 21.7655
892 | 3211200 | 4.9299 | 21.0866 | 21.7692
893 | 3214800 | 4.9305 | 21.0903 | 21.773
894 | 3218400 | 4.9312 | 21.094 | 21.7767
895 | 3222000 | 4.9319 | 21.0977 | 21.7805
896 | 3225600 | 4.9326 | 21.1014 | 21.7842
897 | 3229200 | 4.9333 | 21.1051 | 21.7879
898 | 3232800 | 4.934 | 21.1088 | 21.7917
899 | 3236400 | 4.9347 | 21.1125 | 21.7954
900 | 3240000 | 4.9354 | 21.1162 | 21.7991
901 | 3243600 | 4.9361 | 21.1199 | 21.8029
902 | 3247200 | 4.9367 | 21.1236 | 21.8066
903 | 3250800 | 4.9374 | 21.1273 | 21.8103
904 | 3254400 | 4.9381 | 21.131 | 21.8141
905 | 3258000 | 4.9388 | 21.1347 | 21.8178
906 | 3261600 | 4.9395 | 21.1384 | 21.8215
907 | 3265200 | 4.9401 | 21.1421 | 21.8252
908 | 3268800 | 4.9408 | 21.1458 | 21.8289
909 | 3272400 | 4.9415 | 21.1495 | 21.8326
910 | 3276000 | 4.9422 | 21.1532 | 21.8364
911 | 3279600 | 4.9428 | 21.1568 | 21.8401
912 | 3283200 | 4.9435 | 21.1605 | 21.8438
913 | 3286800 | 4.9442 | 21.1642 | 21.8475
914 | 3290400 | 4.9449 | 21.1679 | 21.8512
915 | 3294000 | 4.9455 | 21.1716 | 21.8549
916 | 3297600 | 4.9462 | 21.1752 | 21.8586
917 | 3301200 | 4.9469 | 21.1789 | 21.8623
918 | 3304800 | 4.9475 | 21.1826 | 21.866
919 | 3308400 | 4.9482 | 21.1862 | 21.8697
920 | 3312000 | 4.9489 | 21.1899 | 21.8734
921 | 3315600 | 4.9495 | 21.1936 | 21.8771
922 | 3319200 | 4.9502 | 21.1972 | 21.8808
923 | 3322800 | 4.9509 | 21.2009 | 21.8845
924 | 3326400 | 4.9515 | 21.2046 | 21.8882
925 | 3330000 | 4.9522 | 21.2082 | 21.8918
926 | 3333600 | 4.9528 | 21.2119 | 21.8955
927 | 3337200 | 4.9535 | 21.2155 | 21.8992
928 | 3340800 | 4.9542 | 21.2192 | 21.9029
929 | 3344400 | 4.9548 | 21.2228 | 21.9066
930 | 3348000 | 4.9555 | 21.2265 | 21.9103
931 | 3351600 | 4.9561 | 21.2301 | 21.9139
932 | 3355200 | 4.9568 | 21.2338 | 21.9176
933 | 3358800 | 4.9574 | 21.2374 | 21.9213
934 | 3362400 | 4.9581 | 21.2411 | 21.9249
935 | 3366000 | 4.9587 | 21.2447 | 21.9286
936 | 3369600 | 4.9594 | 21.2484 | 21.9323
937 | 3373200 | 4.96 | 21.252 | 21.936
938 | 3376800 | 4.9607 | 21.2556 | 21.9396
939 | 3380400 | 4.9613 | 21.2593 | 21.9433
940 | 3384000 | 4.962 | 21.2629 | 21.9469
941 | 3387600 | 4.9626 | 21.2665 | 21.9506
942 | 3391200 | 4.9633 | 21.2702 | 21.9543
943 | 3394800 | 4.9639 | 21.2738 | 21.9579
944 | 3398400 | 4.9645 | 21.2774 | 21.9616
945 | 3402000 | 4.9652 | 21.281 | 21.9652
946 | 3405600 | 4.9658 | 21.2847 | 21.9689
947 | 3409200 | 4.9665 | 21.2883 | 21.9725
948 | 3412800 | 4.9671 | 21.2919 | 21.9762
949 | 3416400 | 4.9677 | 21.2955 | 21.9798
950 | 3420000 | 4.9684 | 21.2991 | 21.9834
951 | 3423600 | 4.969 | 21.3028 | 21.9871
952 | 3427200 | 4.9696 | 21.3064 | 21.9907
953 | 3430800 | 4.9703 | 21.31 | 21.9944
954 | 3434400 | 4.9709 | 21.3136 | 21.998
955 | 3438000 | 4.9715 | 21.3172 | 22.0016
956 | 3441600 | 4.9722 | 21.3208 | 22.0053
957 | 3445200 | 4.9728 | 21.3244 | 22.0089
958 | 3448800 | 4.9734 | 21.328 | 22.0125
959 | 3452400 | 4.9741 | 21.3316 | 22.0162
960 | 3456000 | 4.9747 | 21.3352 | 22.0198
961 | 3459600 | 4.9753 | 21.3388 | 22.0234
962 | 3463200 | 4.9759 | 21.3424 | 22.027
963 | 3466800 | 4.9766 | 21.346 | 22.0307
964 | 3470400 | 4.9772 | 21.3496 | 22.0343
965 | 3474000 | 4.9778 | 21.3532 | 22.0379
966 | 3477600 | 4.9784 | 21.3568 | 22.0415
967 | 3481200 | 4.9791 | 21.3604 | 22.0451
968 | 3484800 | 4.9797 | 21.364 | 22.0487
969 | 3488400 | 4.9803 | 21.3675 | 22.0523
970 | 3492000 | 4.9809 | 21.3711 | 22.056
971 | 3495600 | 4.9815 | 21.3747 | 22.0596
972 | 3499200 | 4.9822 | 21.3783 | 22.0632
973 | 3502800 | 4.9828 | 21.3819 | 22.0668
974 | 3506400 | 4.9834 | 21.3854 | 22.0704
975 | 3510000 | 4.984 | 21.389 | 22.074
976 | 3513600 | 4.9846 | 21.3926 | 22.0776
977 | 3517200 | 4.9852 | 21.3962 | 22.0812
978 | 3520800 | 4.9858 | 21.3997 | 22.0848
979 | 3524400 | 4.9864 | 21.4033 | 22.0884
980 | 3528000 | 4.9871 | 21.4069 | 22.092
981 | 3531600 | 4.9877 | 21.4104 | 22.0956
982 | 3535200 | 4.9883 | 21.414 | 22.0991
983 | 3538800 | 4.9889 | 21.4176 | 22.1027
984 | 3542400 | 4.9895 | 21.4211 | 22.1063
985 | 3546000 | 4.9901 | 21.4247 | 22.1099
986 | 3549600 | 4.9907 | 21.4283 | 22.1135
987 | 3553200 | 4.9913 | 21.4318 | 22.1171
988 | 3556800 | 4.9919 | 21.4354 | 22.1206
989 | 3560400 | 4.9925 | 21.4389 | 22.1242
990 | 3564000 | 4.9931 | 21.4425 | 22.1278
991 | 3567600 | 4.9937 | 21.446 | 22.1314
992 | 3571200 | 4.9943 | 21.4496 | 22.135
993 | 3574800 | 4.9949 | 21.4531 | 22.1385
994 | 3578400 | 4.9955 | 21.4567 | 22.1421
995 | 3582000 | 4.9961 | 21.4602 | 22.1457
996 | 3585600 | 4.9967 | 21.4637 | 22.1492
997 | 3589200 | 4.9973 | 21.4673 | 22.1528
998 | 3592800 | 4.9979 | 21.4708 | 22.1564
999 | 3596400 | 4.9985 | 21.4744 | 22.1599
1000 | 3600000 | 4.9991 | 21.4779 | 22.1635
1001 | 3603600 | 4.9997 | 21.4814 | 22.167
1002 | 3607200 | 5.0003 | 21.485 | 22.1706
1003 | 3610800 | 5.0009 | 21.4885 | 22.1742
1004 | 3614400 | 5.0014 | 21.492 | 22.1777
1005 | 3618000 | 5.002 | 21.4956 | 22.1813
1006 | 3621600 | 5.0026 | 21.4991 | 22.1848
1007 | 3625200 | 5.0032 | 21.5026 | 22.1884
1008 | 3628800 | 5.0038 | 21.5061 | 22.1919
1009 | 3632400 | 5.0044 | 21.5097 | 22.1955
1010 | 3636000 | 5.005 | 21.5132 | 22.199
1011 | 3639600 | 5.0055 | 21.5167 | 22.2025
1012 | 3643200 | 5.0061 | 21.5202 | 22.2061
1013 | 3646800 | 5.0067 | 21.5237 | 22.2096
1014 | 3650400 | 5.0073 | 21.5272 | 22.2132
1015 | 3654000 | 5.0079 | 21.5308 | 22.2167
1016 | 3657600 | 5.0085 | 21.5343 | 22.2202
1017 | 3661200 | 5.009 | 21.5378 | 22.2238
1018 | 3664800 | 5.0096 | 21.5413 | 22.2273
1019 | 3668400 | 5.0102 | 21.5448 | 22.2308
1020 | 3672000 | 5.0108 | 21.5483 | 22.2344
1021 | 3675600 | 5.0113 | 21.5518 | 22.2379
1022 | 3679200 | 5.0119 | 21.5553 | 22.2414
1023 | 3682800 | 5.0125 | 21.5588 | 22.2449
1024 | 3686400 | 5.0131 | 21.5623 | 22.2485
1025 | 3690000 | 5.0136 | 21.5658 | 22.252
1026 | 3693600 | 5.0142 | 21.5693 | 22.2555
1027 | 3697200 | 5.0148 | 21.5728 | 22.259
1028 | 3700800 | 5.0154 | 21.5763 | 22.2625
1029 | 3704400 | 5.0159 | 21.5798 | 22.2661
1030 | 3708000 | 5.0165 | 21.5833 | 22.2696
1031 | 3711600 | 5.0171 | 21.5868 | 22.2731
1032 | 3715200 | 5.0176 | 21.5902 | 22.2766
1033 | 3718800 | 5.0182 | 21.5937 | 22.2801
1034 | 3722400 | 5.0188 | 21.5972 | 22.2836
1035 | 3726000 | 5.0193 | 21.6007 | 22.2871
1036 | 3729600 | 5.0199 | 21.6042 | 22.2906
1037 | 3733200 | 5.0205 | 21.6077 | 22.2941
1038 | 3736800 | 5.021 | 21.6111 | 22.2976
1039 | 3740400 | 5.0216 | 21.6146 | 22.3011
1040 | 3744000 | 5.0222 | 21.6181 | 22.3046
1041 | 3747600 | 5.0227 | 21.6216 | 22.3081
1042 | 3751200 | 5.0233 | 21.625 | 22.3116
1043 | 3754800 | 5.0238 | 21.6285 | 22.3151
1044 | 3758400 | 5.0244 | 21.632 | 22.3186
1045 | 3762000 | 5.0249 | 21.6354 | 22.3221
1046 | 3765600 | 5.0255 | 21.6389 | 22.3256
1047 | 3769200 | 5.0261 | 21.6424 | 22.3291
1048 | 3772800 | 5.0266 | 21.6458 | 22.3326
1049 | 3776400 | 5.0272 | 21.6493 | 22.3361
1050 | 3780000 | 5.0277 | 21.6528 | 22.3395
1051 | 3783600 | 5.0283 | 21.6562 | 22.343
1052 | 3787200 | 5.0288 | 21.6597 | 22.3465
1053 | 3790800 | 5.0294 | 21.6631 | 22.35
1054 | 3794400 | 5.0299 | 21.6666 | 22.3535
1055 | 3798000 | 5.0305 | 21.67 | 22.3569
1056 | 3801600 | 5.031 | 21.6735 | 22.3604
1057 | 3805200 | 5.0316 | 21.6769 | 22.3639
1058 | 3808800 | 5.0321 | 21.6804 | 22.3674
1059 | 3812400 | 5.0327 | 21.6838 | 22.3708
1060 | 3816000 | 5.0332 | 21.6873 | 22.3743
1061 | 3819600 | 5.0338 | 21.6907 | 22.3778
1062 | 3823200 | 5.0343 | 21.6942 | 22.3812
1063 | 3826800 | 5.0349 | 21.6976 | 22.3847
1064 | 3830400 | 5.0354 | 21.7011 | 22.3882
1065 | 3834000 | 5.036 | 21.7045 | 22.3916
1066 | 3837600 | 5.0365 | 21.7079 | 22.3951
1067 | 3841200 | 5.037 | 21.7114 | 22.3985
1068 | 3844800 | 5.0376 | 21.7148 | 22.402
1069 | 3848400 | 5.0381 | 21.7182 | 22.4054
1070 | 3852000 | 5.0387 | 21.7217 | 22.4089
1071 | 3855600 | 5.0392 | 21.7251 | 22.4124
1072 | 3859200 | 5.0397 | 21.7285 | 22.4158
1073 | 3862800 | 5.0403 | 21.732 | 22.4193
1074 | 3866400 | 5.0408 | 21.7354 | 22.4227
1075 | 3870000 | 5.0414 | 21.7388 | 22.4262
1076 | 3873600 | 5.0419 | 21.7422 | 22.4296
1077 | 3877200 | 5.0424 | 21.7456 | 22.433
1078 | 3880800 | 5.043 | 21.7491 | 22.4365
1079 | 3884400 | 5.0435 | 21.7525 | 22.4399
1080 | 3888000 | 5.044 | 21.7559 | 22.4434
1081 | 3891600 | 5.0446 | 21.7593 | 22.4468
1082 | 3895200 | 5.0451 | 21.7627 | 22.4502
1083 | 3898800 | 5.0456 | 21.7661 | 22.4537
1084 | 3902400 | 5.0462 | 21.7696 | 22.4571
1085 | 3906000 | 5.0467 | 21.773 | 22.4605
1086 | 3909600 | 5.0472 | 21.7764 | 22.464
1087 | 3913200 | 5.0477 | 21.7798 | 22.4674
1088 | 3916800 | 5.0483 | 21.7832 | 22.4708
1089 | 3920400 | 5.0488 | 21.7866 | 22.4743
1090 | 3924000 | 5.0493 | 21.79 | 22.4777
1091 | 3927600 | 5.0498 | 21.7934 | 22.4811
1092 | 3931200 | 5.0504 | 21.7968 | 22.4845
1093 | 3934800 | 5.0509 | 21.8002 | 22.488
1094 | 3938400 | 5.0514 | 21.8036 | 22.4914
1095 | 3942000 | 5.0519 | 21.807 | 22.4948
1096 | 3945600 | 5.0525 | 21.8104 | 22.4982
1097 | 3949200 | 5.053 | 21.8138 | 22.5016
1098 | 3952800 | 5.0535 | 21.8172 | 22.505
1099 | 3956400 | 5.054 | 21.8206 | 22.5085
1100 | 3960000 | 5.0545 | 21.824 | 22.5119
1101 | 3963600 | 5.0551 | 21.8274 | 22.5153
1102 | 3967200 | 5.0556 | 21.8307 | 22.5187
1103 | 3970800 | 5.0561 | 21.8341 | 22.5221
1104 | 3974400 | 5.0566 | 21.8375 | 22.5255
1105 | 3978000 | 5.0571 | 21.8409 | 22.5289
1106 | 3981600 | 5.0577 | 21.8443 | 22.5323
1107 | 3985200 | 5.0582 | 21.8477 | 22.5357
1108 | 3988800 | 5.0587 | 21.851 | 22.5391
1109 | 3992400 | 5.0592 | 21.8544 | 22.5425
1110 | 3996000 | 5.0597 | 21.8578 | 22.5459
1111 | 3999600 | 5.0602 | 21.8612 | 22.5493
1112 | 4003200 | 5.0607 | 21.8645 | 22.5527
1113 | 4006800 | 5.0612 | 21.8679 | 22.5561
1114 | 4010400 | 5.0618 | 21.8713 | 22.5595
1115 | 4014000 | 5.0623 | 21.8746 | 22.5629
1116 | 4017600 | 5.0628 | 21.878 | 22.5663
1117 | 4021200 | 5.0633 | 21.8814 | 22.5697
1118 | 4024800 | 5.0638 | 21.8847 | 22.573
1119 | 4028400 | 5.0643 | 21.8881 | 22.5764
1120 | 4032000 | 5.0648 | 21.8915 | 22.5798
1121 | 4035600 | 5.0653 | 21.8948 | 22.5832
1122 | 4039200 | 5.0658 | 21.8982 | 22.5866
1123 | 4042800 | 5.0663 | 21.9016 | 22.5899
1124 | 4046400 | 5.0668 | 21.9049 | 22.5933
1125 | 4050000 | 5.0673 | 21.9083 | 22.5967
1126 | 4053600 | 5.0678 | 21.9116 | 22.6001
1127 | 4057200 | 5.0683 | 21.915 | 22.6035
1128 | 4060800 | 5.0688 | 21.9183 | 22.6068
1129 | 4064400 | 5.0693 | 21.9217 | 22.6102
1130 | 4068000 | 5.0698 | 21.925 | 22.6136
1131 | 4071600 | 5.0703 | 21.9284 | 22.6169
1132 | 4075200 | 5.0708 | 21.9317 | 22.6203
1133 | 4078800 | 5.0713 | 21.9351 | 22.6237
1134 | 4082400 | 5.0718 | 21.9384 | 22.627
1135 | 4086000 | 5.0723 | 21.9418 | 22.6304
1136 | 4089600 | 5.0728 | 21.9451 | 22.6338
1137 | 4093200 | 5.0733 | 21.9484 | 22.6371
1138 | 4096800 | 5.0738 | 21.9518 | 22.6405
1139 | 4100400 | 5.0743 | 21.9551 | 22.6438
1140 | 4104000 | 5.0748 | 21.9584 | 22.6472
1141 | 4107600 | 5.0753 | 21.9618 | 22.6506
1142 | 4111200 | 5.0758 | 21.9651 | 22.6539
1143 | 4114800 | 5.0763 | 21.9684 | 22.6573
1144 | 4118400 | 5.0768 | 21.9718 | 22.6606
1145 | 4122000 | 5.0773 | 21.9751 | 22.664
1146 | 4125600 | 5.0778 | 21.9784 | 22.6673
1147 | 4129200 | 5.0783 | 21.9818 | 22.6707
1148 | 4132800 | 5.0787 | 21.9851 | 22.674
1149 | 4136400 | 5.0792 | 21.9884 | 22.6774
1150 | 4140000 | 5.0797 | 21.9917 | 22.6807
1151 | 4143600 | 5.0802 | 21.9951 | 22.684
1152 | 4147200 | 5.0807 | 21.9984 | 22.6874
1153 | 4150800 | 5.0812 | 22.0017 | 22.6907
1154 | 4154400 | 5.0817 | 22.005 | 22.6941
1155 | 4158000 | 5.0822 | 22.0083 | 22.6974
1156 | 4161600 | 5.0826 | 22.0116 | 22.7007
1157 | 4165200 | 5.0831 | 22.015 | 22.7041
1158 | 4168800 | 5.0836 | 22.0183 | 22.7074
1159 | 4172400 | 5.0841 | 22.0216 | 22.7107
1160 | 4176000 | 5.0846 | 22.0249 | 22.7141
1161 | 4179600 | 5.0851 | 22.0282 | 22.7174
1162 | 4183200 | 5.0855 | 22.0315 | 22.7207
1163 | 4186800 | 5.086 | 22.0348 | 22.724
1164 | 4190400 | 5.0865 | 22.0381 | 22.7274
1165 | 4194000 | 5.087 | 22.0414 | 22.7307
1166 | 4197600 | 5.0875 | 22.0447 | 22.734
1167 | 4201200 | 5.0879 | 22.048 | 22.7373
1168 | 4204800 | 5.0884 | 22.0513 | 22.7407
1169 | 4208400 | 5.0889 | 22.0546 | 22.744
1170 | 4212000 | 5.0894 | 22.0579 | 22.7473
1171 | 4215600 | 5.0898 | 22.0612 | 22.7506
1172 | 4219200 | 5.0903 | 22.0645 | 22.7539
1173 | 4222800 | 5.0908 | 22.0678 | 22.7572
1174 | 4226400 | 5.0913 | 22.0711 | 22.7605
1175 | 4230000 | 5.0917 | 22.0744 | 22.7639
1176 | 4233600 | 5.0922 | 22.0777 | 22.7672
1177 | 4237200 | 5.0927 | 22.081 | 22.7705
1178 | 4240800 | 5.0932 | 22.0843 | 22.7738
1179 | 4244400 | 5.0936 | 22.0876 | 22.7771
1180 | 4248000 | 5.0941 | 22.0908 | 22.7804
1181 | 4251600 | 5.0946 | 22.0941 | 22.7837
1182 | 4255200 | 5.095 | 22.0974 | 22.787
1183 | 4258800 | 5.0955 | 22.1007 | 22.7903
1184 | 4262400 | 5.096 | 22.104 | 22.7936
1185 | 4266000 | 5.0965 | 22.1072 | 22.7969
1186 | 4269600 | 5.0969 | 22.1105 | 22.8002
1187 | 4273200 | 5.0974 | 22.1138 | 22.8035
1188 | 4276800 | 5.0979 | 22.1171 | 22.8068
1189 | 4280400 | 5.0983 | 22.1203 | 22.8101
1190 | 4284000 | 5.0988 | 22.1236 | 22.8134
1191 | 4287600 | 5.0992 | 22.1269 | 22.8167
1192 | 4291200 | 5.0997 | 22.1302 | 22.82
1193 | 4294800 | 5.1002 | 22.1334 | 22.8232
1194 | 4298400 | 5.1006 | 22.1367 | 22.8265
1195 | 4302000 | 5.1011 | 22.14 | 22.8298
1196 | 4305600 | 5.1016 | 22.1432 | 22.8331
1197 | 4309200 | 5.102 | 22.1465 | 22.8364
1198 | 4312800 | 5.1025 | 22.1498 | 22.8397
1199 | 4316400 | 5.103 | 22.153 | 22.8429
1200 | 4320000 | 5.1034 | 22.1563 | 22.8462
1201 | 4323600 | 5.1039 | 22.1595 | 22.8495
1202 | 4327200 | 5.1043 | 22.1628 | 22.8528
1203 | 4330800 | 5.1048 | 22.1661 | 22.8561
1204 | 4334400 | 5.1052 | 22.1693 | 22.8593
1205 | 4338000 | 5.1057 | 22.1726 | 22.8626
1206 | 4341600 | 5.1062 | 22.1758 | 22.8659
1207 | 4345200 | 5.1066 | 22.1791 | 22.8691
1208 | 4348800 | 5.1071 | 22.1823 | 22.8724
1209 | 4352400 | 5.1075 | 22.1856 | 22.8757
1210 | 4356000 | 5.108 | 22.1888 | 22.879
1211 | 4359600 | 5.1084 | 22.1921 | 22.8822
1212 | 4363200 | 5.1089 | 22.1953 | 22.8855
1213 | 4366800 | 5.1093 | 22.1985 | 22.8887
1214 | 4370400 | 5.1098 | 22.2018 | 22.892
1215 | 4374000 | 5.1102 | 22.205 | 22.8953
1216 | 4377600 | 5.1107 | 22.2083 | 22.8985
1217 | 4381200 | 5.1112 | 22.2115 | 22.9018
1218 | 4384800 | 5.1116 | 22.2148 | 22.905
1219 | 4388400 | 5.1121 | 22.218 | 22.9083
1220 | 4392000 | 5.1125 | 22.2212 | 22.9116
1221 | 4395600 | 5.113 | 22.2245 | 22.9148
1222 | 4399200 | 5.1134 | 22.2277 | 22.9181
1223 | 4402800 | 5.1138 | 22.2309 | 22.9213
1224 | 4406400 | 5.1143 | 22.2342 | 22.9246
1225 | 4410000 | 5.1147 | 22.2374 | 22.9278
1226 | 4413600 | 5.1152 | 22.2406 | 22.9311
1227 | 4417200 | 5.1156 | 22.2438 | 22.9343
1228 | 4420800 | 5.1161 | 22.2471 | 22.9375
1229 | 4424400 | 5.1165 | 22.2503 | 22.9408
1230 | 4428000 | 5.117 | 22.2535 | 22.944
1231 | 4431600 | 5.1174 | 22.2567 | 22.9473
1232 | 4435200 | 5.1179 | 22.26 | 22.9505
1233 | 4438800 | 5.1183 | 22.2632 | 22.9538
1234 | 4442400 | 5.1187 | 22.2664 | 22.957
1235 | 4446000 | 5.1192 | 22.2696 | 22.9602
1236 | 4449600 | 5.1196 | 22.2728 | 22.9635
1237 | 4453200 | 5.1201 | 22.2761 | 22.9667
1238 | 4456800 | 5.1205 | 22.2793 | 22.9699
1239 | 4460400 | 5.1209 | 22.2825 | 22.9732
1240 | 4464000 | 5.1214 | 22.2857 | 22.9764
1241 | 4467600 | 5.1218 | 22.2889 | 22.9796
1242 | 4471200 | 5.1223 | 22.2921 | 22.9829
1243 | 4474800 | 5.1227 | 22.2953 | 22.9861
1244 | 4478400 | 5.1231 | 22.2985 | 22.9893
1245 | 4482000 | 5.1236 | 22.3017 | 22.9925
1246 | 4485600 | 5.124 | 22.305 | 22.9958
1247 | 4489200 | 5.1245 | 22.3082 | 22.999
1248 | 4492800 | 5.1249 | 22.3114 | 23.0022
1249 | 4496400 | 5.1253 | 22.3146 | 23.0054
1250 | 4500000 | 5.1258 | 22.3178 | 23.0086
1251 | 4503600 | 5.1262 | 22.321 | 23.0119
1252 | 4507200 | 5.1266 | 22.3242 | 23.0151
1253 | 4510800 | 5.1271 | 22.3274 | 23.0183
1254 | 4514400 | 5.1275 | 22.3306 | 23.0215
1255 | 4518000 | 5.1279 | 22.3337 | 23.0247
1256 | 4521600 | 5.1284 | 22.3369 | 23.0279
1257 | 4525200 | 5.1288 | 22.3401 | 23.0311
1258 | 4528800 | 5.1292 | 22.3433 | 23.0344
1259 | 4532400 | 5.1296 | 22.3465 | 23.0376
1260 | 4536000 | 5.1301 | 22.3497 | 23.0408
1261 | 4539600 | 5.1305 | 22.3529 | 23.044
1262 | 4543200 | 5.1309 | 22.3561 | 23.0472
1263 | 4546800 | 5.1314 | 22.3593 | 23.0504
1264 | 4550400 | 5.1318 | 22.3625 | 23.0536
1265 | 4554000 | 5.1322 | 22.3656 | 23.0568
1266 | 4557600 | 5.1326 | 22.3688 | 23.06
1267 | 4561200 | 5.1331 | 22.372 | 23.0632
1268 | 4564800 | 5.1335 | 22.3752 | 23.0664
1269 | 4568400 | 5.1339 | 22.3784 | 23.0696
1270 | 4572000 | 5.1343 | 22.3815 | 23.0728
1271 | 4575600 | 5.1348 | 22.3847 | 23.076
1272 | 4579200 | 5.1352 | 22.3879 | 23.0792
1273 | 4582800 | 5.1356 | 22.3911 | 23.0824
1274 | 4586400 | 5.136 | 22.3942 | 23.0855
1275 | 4590000 | 5.1365 | 22.3974 | 23.0887
1276 | 4593600 | 5.1369 | 22.4006 | 23.0919
1277 | 4597200 | 5.1373 | 22.4037 | 23.0951
1278 | 4600800 | 5.1377 | 22.4069 | 23.0983
1279 | 4604400 | 5.1382 | 22.4101 | 23.1015
1280 | 4608000 | 5.1386 | 22.4133 | 23.1047
1281 | 4611600 | 5.139 | 22.4164 | 23.1079
1282 | 4615200 | 5.1394 | 22.4196 | 23.111
1283 | 4618800 | 5.1398 | 22.4227 | 23.1142
1284 | 4622400 | 5.1402 | 22.4259 | 23.1174
1285 | 4626000 | 5.1407 | 22.4291 | 23.1206
1286 | 4629600 | 5.1411 | 22.4322 | 23.1238
1287 | 4633200 | 5.1415 | 22.4354 | 23.1269
1288 | 4636800 | 5.1419 | 22.4385 | 23.1301
1289 | 4640400 | 5.1423 | 22.4417 | 23.1333
1290 | 4644000 | 5.1427 | 22.4449 | 23.1364
1291 | 4647600 | 5.1432 | 22.448 | 23.1396
1292 | 4651200 | 5.1436 | 22.4512 | 23.1428
1293 | 4654800 | 5.144 | 22.4543 | 23.146
1294 | 4658400 | 5.1444 | 22.4575 | 23.1491
1295 | 4662000 | 5.1448 | 22.4606 | 23.1523
1296 | 4665600 | 5.1452 | 22.4638 | 23.1555
1297 | 4669200 | 5.1456 | 22.4669 | 23.1586
1298 | 4672800 | 5.1461 | 22.4701 | 23.1618
1299 | 4676400 | 5.1465 | 22.4732 | 23.165
1300 | 4680000 | 5.1469 | 22.4764 | 23.1681
1301 | 4683600 | 5.1473 | 22.4795 | 23.1713
1302 | 4687200 | 5.1477 | 22.4826 | 23.1744
1303 | 4690800 | 5.1481 | 22.4858 | 23.1776
1304 | 4694400 | 5.1485 | 22.4889 | 23.1808
1305 | 4698000 | 5.1489 | 22.4921 | 23.1839
1306 | 4701600 | 5.1493 | 22.4952 | 23.1871
1307 | 4705200 | 5.1497 | 22.4983 | 23.1902
1308 | 4708800 | 5.1502 | 22.5015 | 23.1934
1309 | 4712400 | 5.1506 | 22.5046 | 23.1965
1310 | 4716000 | 5.151 | 22.5077 | 23.1997
1311 | 4719600 | 5.1514 | 22.5109 | 23.2028
1312 | 4723200 | 5.1518 | 22.514 | 23.206
1313 | 4726800 | 5.1522 | 22.5171 | 23.2091
1314 | 4730400 | 5.1526 | 22.5203 | 23.2123
1315 | 4734000 | 5.153 | 22.5234 | 23.2154
1316 | 4737600 | 5.1534 | 22.5265 | 23.2186
1317 | 4741200 | 5.1538 | 22.5296 | 23.2217
1318 | 4744800 | 5.1542 | 22.5328 | 23.2248
1319 | 4748400 | 5.1546 | 22.5359 | 23.228
1320 | 4752000 | 5.155 | 22.539 | 23.2311
1321 | 4755600 | 5.1554 | 22.5421 | 23.2343
1322 | 4759200 | 5.1558 | 22.5453 | 23.2374
1323 | 4762800 | 5.1562 | 22.5484 | 23.2405
1324 | 4766400 | 5.1566 | 22.5515 | 23.2437
1325 | 4770000 | 5.157 | 22.5546 | 23.2468
1326 | 4773600 | 5.1574 | 22.5577 | 23.2499
1327 | 4777200 | 5.1578 | 22.5608 | 23.2531
1328 | 4780800 | 5.1582 | 22.564 | 23.2562
1329 | 4784400 | 5.1586 | 22.5671 | 23.2593
1330 | 4788000 | 5.159 | 22.5702 | 23.2625
1331 | 4791600 | 5.1594 | 22.5733 | 23.2656
1332 | 4795200 | 5.1598 | 22.5764 | 23.2687
1333 | 4798800 | 5.1602 | 22.5795 | 23.2718
1334 | 4802400 | 5.1606 | 22.5826 | 23.275
1335 | 4806000 | 5.161 | 22.5857 | 23.2781
1336 | 4809600 | 5.1614 | 22.5888 | 23.2812
1337 | 4813200 | 5.1618 | 22.5919 | 23.2843
1338 | 4816800 | 5.1622 | 22.595 | 23.2874
1339 | 4820400 | 5.1626 | 22.5981 | 23.2906
1340 | 4824000 | 5.163 | 22.6012 | 23.2937
1341 | 4827600 | 5.1634 | 22.6043 | 23.2968
1342 | 4831200 | 5.1638 | 22.6074 | 23.2999
1343 | 4834800 | 5.1642 | 22.6105 | 23.303
1344 | 4838400 | 5.1645 | 22.6136 | 23.3061
1345 | 4842000 | 5.1649 | 22.6167 | 23.3093
1346 | 4845600 | 5.1653 | 22.6198 | 23.3124
1347 | 4849200 | 5.1657 | 22.6229 | 23.3155
1348 | 4852800 | 5.1661 | 22.626 | 23.3186
1349 | 4856400 | 5.1665 | 22.6291 | 23.3217
1350 | 4860000 | 5.1669 | 22.6322 | 23.3248
1351 | 4863600 | 5.1673 | 22.6353 | 23.3279
1352 | 4867200 | 5.1677 | 22.6384 | 23.331
1353 | 4870800 | 5.1681 | 22.6415 | 23.3341
1354 | 4874400 | 5.1684 | 22.6446 | 23.3372
1355 | 4878000 | 5.1688 | 22.6476 | 23.3403
1356 | 4881600 | 5.1692 | 22.6507 | 23.3434
1357 | 4885200 | 5.1696 | 22.6538 | 23.3465
1358 | 4888800 | 5.17 | 22.6569 | 23.3496
1359 | 4892400 | 5.1704 | 22.66 | 23.3527
1360 | 4896000 | 5.1708 | 22.6631 | 23.3558
1361 | 4899600 | 5.1712 | 22.6661 | 23.3589
1362 | 4903200 | 5.1715 | 22.6692 | 23.362
1363 | 4906800 | 5.1719 | 22.6723 | 23.3651
1364 | 4910400 | 5.1723 | 22.6754 | 23.3682
1365 | 4914000 | 5.1727 | 22.6784 | 23.3713
1366 | 4917600 | 5.1731 | 22.6815 | 23.3744
1367 | 4921200 | 5.1735 | 22.6846 | 23.3775
1368 | 4924800 | 5.1738 | 22.6877 | 23.3806
1369 | 4928400 | 5.1742 | 22.6907 | 23.3836
1370 | 4932000 | 5.1746 | 22.6938 | 23.3867
1371 | 4935600 | 5.175 | 22.6969 | 23.3898
1372 | 4939200 | 5.1754 | 22.6999 | 23.3929
1373 | 4942800 | 5.1757 | 22.703 | 23.396
1374 | 4946400 | 5.1761 | 22.7061 | 23.3991
1375 | 4950000 | 5.1765 | 22.7091 | 23.4021
1376 | 4953600 | 5.1769 | 22.7122 | 23.4052
1377 | 4957200 | 5.1773 | 22.7153 | 23.4083
1378 | 4960800 | 5.1776 | 22.7183 | 23.4114
1379 | 4964400 | 5.178 | 22.7214 | 23.4145
1380 | 4968000 | 5.1784 | 22.7245 | 23.4175
1381 | 4971600 | 5.1788 | 22.7275 | 23.4206
1382 | 4975200 | 5.1792 | 22.7306 | 23.4237
1383 | 4978800 | 5.1795 | 22.7336 | 23.4268
1384 | 4982400 | 5.1799 | 22.7367 | 23.4298
1385 | 4986000 | 5.1803 | 22.7397 | 23.4329
1386 | 4989600 | 5.1807 | 22.7428 | 23.436
1387 | 4993200 | 5.181 | 22.7458 | 23.439
1388 | 4996800 | 5.1814 | 22.7489 | 23.4421
1389 | 5000400 | 5.1818 | 22.752 | 23.4452
1390 | 5004000 | 5.1822 | 22.755 | 23.4482
1391 | 5007600 | 5.1825 | 22.758 | 23.4513
1392 | 5011200 | 5.1829 | 22.7611 | 23.4544
1393 | 5014800 | 5.1833 | 22.7641 | 23.4574
1394 | 5018400 | 5.1837 | 22.7672 | 23.4605
1395 | 5022000 | 5.184 | 22.7702 | 23.4636
1396 | 5025600 | 5.1844 | 22.7733 | 23.4666
1397 | 5029200 | 5.1848 | 22.7763 | 23.4697
1398 | 5032800 | 5.1851 | 22.7794 | 23.4727
1399 | 5036400 | 5.1855 | 22.7824 | 23.4758
1400 | 5040000 | 5.1859 | 22.7854 | 23.4788
1401 | 5043600 | 5.1863 | 22.7885 | 23.4819
1402 | 5047200 | 5.1866 | 22.7915 | 23.4849
1403 | 5050800 | 5.187 | 22.7946 | 23.488
1404 | 5054400 | 5.1874 | 22.7976 | 23.4911
1405 | 5058000 | 5.1877 | 22.8006 | 23.4941
1406 | 5061600 | 5.1881 | 22.8037 | 23.4972
1407 | 5065200 | 5.1885 | 22.8067 | 23.5002
1408 | 5068800 | 5.1888 | 22.8097 | 23.5032
1409 | 5072400 | 5.1892 | 22.8128 | 23.5063
1410 | 5076000 | 5.1896 | 22.8158 | 23.5093
1411 | 5079600 | 5.1899 | 22.8188 | 23.5124
1412 | 5083200 | 5.1903 | 22.8219 | 23.5154
1413 | 5086800 | 5.1907 | 22.8249 | 23.5185
1414 | 5090400 | 5.191 | 22.8279 | 23.5215
1415 | 5094000 | 5.1914 | 22.8309 | 23.5246
1416 | 5097600 | 5.1918 | 22.834 | 23.5276
1417 | 5101200 | 5.1921 | 22.837 | 23.5306
1418 | 5104800 | 5.1925 | 22.84 | 23.5337
1419 | 5108400 | 5.1928 | 22.843 | 23.5367
1420 | 5112000 | 5.1932 | 22.846 | 23.5397
1421 | 5115600 | 5.1936 | 22.8491 | 23.5428
1422 | 5119200 | 5.1939 | 22.8521 | 23.5458
1423 | 5122800 | 5.1943 | 22.8551 | 23.5488
1424 | 5126400 | 5.1947 | 22.8581 | 23.5519
1425 | 5130000 | 5.195 | 22.8611 | 23.5549
1426 | 5133600 | 5.1954 | 22.8641 | 23.5579
1427 | 5137200 | 5.1957 | 22.8672 | 23.561
1428 | 5140800 | 5.1961 | 22.8702 | 23.564
1429 | 5144400 | 5.1965 | 22.8732 | 23.567
1430 | 5148000 | 5.1968 | 22.8762 | 23.57
1431 | 5151600 | 5.1972 | 22.8792 | 23.5731
1432 | 5155200 | 5.1975 | 22.8822 | 23.5761
1433 | 5158800 | 5.1979 | 22.8852 | 23.5791
1434 | 5162400 | 5.1983 | 22.8882 | 23.5821
1435 | 5166000 | 5.1986 | 22.8912 | 23.5852
1436 | 5169600 | 5.199 | 22.8942 | 23.5882
1437 | 5173200 | 5.1993 | 22.8972 | 23.5912
1438 | 5176800 | 5.1997 | 22.9002 | 23.5942
1439 | 5180400 | 5.2 | 22.9033 | 23.5972
1440 | 5184000 | 5.2004 | 22.9063 | 23.6003
1441 | 5187600 | 5.2008 | 22.9093 | 23.6033
1442 | 5191200 | 5.2011 | 22.9123 | 23.6063
1443 | 5194800 | 5.2015 | 22.9152 | 23.6093
1444 | 5198400 | 5.2018 | 22.9182 | 23.6123
1445 | 5202000 | 5.2022 | 22.9212 | 23.6153
1446 | 5205600 | 5.2025 | 22.9242 | 23.6183
1447 | 5209200 | 5.2029 | 22.9272 | 23.6213
1448 | 5212800 | 5.2032 | 22.9302 | 23.6243
1449 | 5216400 | 5.2036 | 22.9332 | 23.6274
1450 | 5220000 | 5.2039 | 22.9362 | 23.6304
1451 | 5223600 | 5.2043 | 22.9392 | 23.6334
1452 | 5227200 | 5.2046 | 22.9422 | 23.6364
1453 | 5230800 | 5.205 | 22.9452 | 23.6394
1454 | 5234400 | 5.2053 | 22.9482 | 23.6424
1455 | 5238000 | 5.2057 | 22.9512 | 23.6454
1456 | 5241600 | 5.206 | 22.9541 | 23.6484
1457 | 5245200 | 5.2064 | 22.9571 | 23.6514
1458 | 5248800 | 5.2067 | 22.9601 | 23.6544
1459 | 5252400 | 5.2071 | 22.9631 | 23.6574
1460 | 5256000 | 5.2074 | 22.9661 | 23.6604
1461 | 5259600 | 5.2078 | 22.9691 | 23.6634
1462 | 5263200 | 5.2081 | 22.972 | 23.6664
1463 | 5266800 | 5.2085 | 22.975 | 23.6694
1464 | 5270400 | 5.2088 | 22.978 | 23.6724
1465 | 5274000 | 5.2092 | 22.981 | 23.6753
1466 | 5277600 | 5.2095 | 22.984 | 23.6783
1467 | 5281200 | 5.2099 | 22.9869 | 23.6813
1468 | 5284800 | 5.2102 | 22.9899 | 23.6843
1469 | 5288400 | 5.2106 | 22.9929 | 23.6873
1470 | 5292000 | 5.2109 | 22.9959 | 23.6903
1471 | 5295600 | 5.2113 | 22.9988 | 23.6933
1472 | 5299200 | 5.2116 | 23.0018 | 23.6963
1473 | 5302800 | 5.2119 | 23.0048 | 23.6992
1474 | 5306400 | 5.2123 | 23.0077 | 23.7022
1475 | 5310000 | 5.2126 | 23.0107 | 23.7052
1476 | 5313600 | 5.213 | 23.0137 | 23.7082
1477 | 5317200 | 5.2133 | 23.0166 | 23.7112
1478 | 5320800 | 5.2137 | 23.0196 | 23.7142
1479 | 5324400 | 5.214 | 23.0226 | 23.7171
1480 | 5328000 | 5.2144 | 23.0255 | 23.7201
1481 | 5331600 | 5.2147 | 23.0285 | 23.7231
1482 | 5335200 | 5.215 | 23.0315 | 23.7261
1483 | 5338800 | 5.2154 | 23.0344 | 23.729
1484 | 5342400 | 5.2157 | 23.0374 | 23.732
1485 | 5346000 | 5.2161 | 23.0403 | 23.735
1486 | 5349600 | 5.2164 | 23.0433 | 23.738
1487 | 5353200 | 5.2167 | 23.0463 | 23.7409
1488 | 5356800 | 5.2171 | 23.0492 | 23.7439
1489 | 5360400 | 5.2174 | 23.0522 | 23.7469
1490 | 5364000 | 5.2178 | 23.0551 | 23.7498
1491 | 5367600 | 5.2181 | 23.0581 | 23.7528
1492 | 5371200 | 5.2184 | 23.061 | 23.7558
1493 | 5374800 | 5.2188 | 23.064 | 23.7587
1494 | 5378400 | 5.2191 | 23.0669 | 23.7617
1495 | 5382000 | 5.2194 | 23.0699 | 23.7647
1496 | 5385600 | 5.2198 | 23.0728 | 23.7676
1497 | 5389200 | 5.2201 | 23.0758 | 23.7706
1498 | 5392800 | 5.2205 | 23.0787 | 23.7736
1499 | 5396400 | 5.2208 | 23.0817 | 23.7765
1500 | 5400000 | 5.2211 | 23.0846 | 23.7795
1501 | 5403600 | 5.2215 | 23.0876 | 23.7824
1502 | 5407200 | 5.2218 | 23.0905 | 23.7854
1503 | 5410800 | 5.2221 | 23.0934 | 23.7884
1504 | 5414400 | 5.2225 | 23.0964 | 23.7913
1505 | 5418000 | 5.2228 | 23.0993 | 23.7943
1506 | 5421600 | 5.2231 | 23.1023 | 23.7972
1507 | 5425200 | 5.2235 | 23.1052 | 23.8002
1508 | 5428800 | 5.2238 | 23.1081 | 23.8031
1509 | 5432400 | 5.2241 | 23.1111 | 23.8061
1510 | 5436000 | 5.2245 | 23.114 | 23.809
1511 | 5439600 | 5.2248 | 23.117 | 23.812
1512 | 5443200 | 5.2251 | 23.1199 | 23.8149
1513 | 5446800 | 5.2255 | 23.1228 | 23.8179
1514 | 5450400 | 5.2258 | 23.1258 | 23.8208
1515 | 5454000 | 5.2261 | 23.1287 | 23.8238
1516 | 5457600 | 5.2265 | 23.1316 | 23.8267
1517 | 5461200 | 5.2268 | 23.1346 | 23.8297
1518 | 5464800 | 5.2271 | 23.1375 | 23.8326
1519 | 5468400 | 5.2275 | 23.1404 | 23.8355
1520 | 5472000 | 5.2278 | 23.1433 | 23.8385
1521 | 5475600 | 5.2281 | 23.1463 | 23.8414
1522 | 5479200 | 5.2284 | 23.1492 | 23.8444
1523 | 5482800 | 5.2288 | 23.1521 | 23.8473
1524 | 5486400 | 5.2291 | 23.155 | 23.8502
1525 | 5490000 | 5.2294 | 23.158 | 23.8532
1526 | 5493600 | 5.2298 | 23.1609 | 23.8561
1527 | 5497200 | 5.2301 | 23.1638 | 23.859
1528 | 5500800 | 5.2304 | 23.1667 | 23.862
1529 | 5504400 | 5.2307 | 23.1696 | 23.8649
1530 | 5508000 | 5.2311 | 23.1726 | 23.8678
1531 | 5511600 | 5.2314 | 23.1755 | 23.8708
1532 | 5515200 | 5.2317 | 23.1784 | 23.8737
1533 | 5518800 | 5.232 | 23.1813 | 23.8766
1534 | 5522400 | 5.2324 | 23.1842 | 23.8796
1535 | 5526000 | 5.2327 | 23.1871 | 23.8825
1536 | 5529600 | 5.233 | 23.1901 | 23.8854
1537 | 5533200 | 5.2333 | 23.193 | 23.8884
1538 | 5536800 | 5.2337 | 23.1959 | 23.8913
1539 | 5540400 | 5.234 | 23.1988 | 23.8942
1540 | 5544000 | 5.2343 | 23.2017 | 23.8971
1541 | 5547600 | 5.2346 | 23.2046 | 23.9
1542 | 5551200 | 5.235 | 23.2075 | 23.903
1543 | 5554800 | 5.2353 | 23.2104 | 23.9059
1544 | 5558400 | 5.2356 | 23.2133 | 23.9088
1545 | 5562000 | 5.2359 | 23.2162 | 23.9117
1546 | 5565600 | 5.2362 | 23.2192 | 23.9146
1547 | 5569200 | 5.2366 | 23.2221 | 23.9176
1548 | 5572800 | 5.2369 | 23.225 | 23.9205
1549 | 5576400 | 5.2372 | 23.2279 | 23.9234
1550 | 5580000 | 5.2375 | 23.2308 | 23.9263
1551 | 5583600 | 5.2378 | 23.2337 | 23.9292
1552 | 5587200 | 5.2382 | 23.2366 | 23.9321
1553 | 5590800 | 5.2385 | 23.2395 | 23.9351
1554 | 5594400 | 5.2388 | 23.2424 | 23.938
1555 | 5598000 | 5.2391 | 23.2453 | 23.9409
1556 | 5601600 | 5.2394 | 23.2482 | 23.9438
1557 | 5605200 | 5.2398 | 23.251 | 23.9467
1558 | 5608800 | 5.2401 | 23.2539 | 23.9496
1559 | 5612400 | 5.2404 | 23.2568 | 23.9525
1560 | 5616000 | 5.2407 | 23.2597 | 23.9554
1561 | 5619600 | 5.241 | 23.2626 | 23.9583
1562 | 5623200 | 5.2413 | 23.2655 | 23.9612
1563 | 5626800 | 5.2417 | 23.2684 | 23.9641
1564 | 5630400 | 5.242 | 23.2713 | 23.967
1565 | 5634000 | 5.2423 | 23.2742 | 23.9699
1566 | 5637600 | 5.2426 | 23.2771 | 23.9728
1567 | 5641200 | 5.2429 | 23.28 | 23.9757
1568 | 5644800 | 5.2432 | 23.2828 | 23.9786
1569 | 5648400 | 5.2436 | 23.2857 | 23.9815
1570 | 5652000 | 5.2439 | 23.2886 | 23.9844
1571 | 5655600 | 5.2442 | 23.2915 | 23.9873
1572 | 5659200 | 5.2445 | 23.2944 | 23.9902
1573 | 5662800 | 5.2448 | 23.2973 | 23.9931
1574 | 5666400 | 5.2451 | 23.3001 | 23.996
1575 | 5670000 | 5.2454 | 23.303 | 23.9989
1576 | 5673600 | 5.2458 | 23.3059 | 24.0018
1577 | 5677200 | 5.2461 | 23.3088 | 24.0047
1578 | 5680800 | 5.2464 | 23.3117 | 24.0076
1579 | 5684400 | 5.2467 | 23.3145 | 24.0105
1580 | 5688000 | 5.247 | 23.3174 | 24.0134
1581 | 5691600 | 5.2473 | 23.3203 | 24.0162
1582 | 5695200 | 5.2476 | 23.3232 | 24.0191
1583 | 5698800 | 5.2479 | 23.326 | 24.022
1584 | 5702400 | 5.2483 | 23.3289 | 24.0249
1585 | 5706000 | 5.2486 | 23.3318 | 24.0278
1586 | 5709600 | 5.2489 | 23.3346 | 24.0307
1587 | 5713200 | 5.2492 | 23.3375 | 24.0336
1588 | 5716800 | 5.2495 | 23.3404 | 24.0364
1589 | 5720400 | 5.2498 | 23.3433 | 24.0393
1590 | 5724000 | 5.2501 | 23.3461 | 24.0422
1591 | 5727600 | 5.2504 | 23.349 | 24.0451
1592 | 5731200 | 5.2507 | 23.3519 | 24.048
1593 | 5734800 | 5.251 | 23.3547 | 24.0508
1594 | 5738400 | 5.2513 | 23.3576 | 24.0537
1595 | 5742000 | 5.2517 | 23.3604 | 24.0566
1596 | 5745600 | 5.252 | 23.3633 | 24.0595
1597 | 5749200 | 5.2523 | 23.3662 | 24.0623
1598 | 5752800 | 5.2526 | 23.369 | 24.0652
1599 | 5756400 | 5.2529 | 23.3719 | 24.0681
1600 | 5760000 | 5.2532 | 23.3748 | 24.071
1601 | 5763600 | 5.2535 | 23.3776 | 24.0738
1602 | 5767200 | 5.2538 | 23.3805 | 24.0767
1603 | 5770800 | 5.2541 | 23.3833 | 24.0796
1604 | 5774400 | 5.2544 | 23.3862 | 24.0824
1605 | 5778000 | 5.2547 | 23.389 | 24.0853
1606 | 5781600 | 5.255 | 23.3919 | 24.0882
1607 | 5785200 | 5.2553 | 23.3947 | 24.091
1608 | 5788800 | 5.2556 | 23.3976 | 24.0939
1609 | 5792400 | 5.2559 | 23.4004 | 24.0968
1610 | 5796000 | 5.2562 | 23.4033 | 24.0996
1611 | 5799600 | 5.2565 | 23.4062 | 24.1025
1612 | 5803200 | 5.2568 | 23.409 | 24.1054
1613 | 5806800 | 5.2571 | 23.4118 | 24.1082
1614 | 5810400 | 5.2574 | 23.4147 | 24.1111
1615 | 5814000 | 5.2577 | 23.4175 | 24.1139
1616 | 5817600 | 5.2581 | 23.4204 | 24.1168
1617 | 5821200 | 5.2584 | 23.4232 | 24.1197
1618 | 5824800 | 5.2587 | 23.4261 | 24.1225
1619 | 5828400 | 5.259 | 23.4289 | 24.1254
1620 | 5832000 | 5.2593 | 23.4318 | 24.1282
1621 | 5835600 | 5.2596 | 23.4346 | 24.1311
1622 | 5839200 | 5.2599 | 23.4375 | 24.1339
1623 | 5842800 | 5.2602 | 23.4403 | 24.1368
1624 | 5846400 | 5.2605 | 23.4431 | 24.1396
1625 | 5850000 | 5.2608 | 23.446 | 24.1425
1626 | 5853600 | 5.2611 | 23.4488 | 24.1453
1627 | 5857200 | 5.2614 | 23.4516 | 24.1482
1628 | 5860800 | 5.2617 | 23.4545 | 24.151
1629 | 5864400 | 5.262 | 23.4573 | 24.1539
1630 | 5868000 | 5.2623 | 23.4602 | 24.1567
1631 | 5871600 | 5.2626 | 23.463 | 24.1596
1632 | 5875200 | 5.2628 | 23.4658 | 24.1624
1633 | 5878800 | 5.2631 | 23.4687 | 24.1653
1634 | 5882400 | 5.2634 | 23.4715 | 24.1681
1635 | 5886000 | 5.2637 | 23.4743 | 24.171
1636 | 5889600 | 5.264 | 23.4771 | 24.1738
1637 | 5893200 | 5.2643 | 23.48 | 24.1766
1638 | 5896800 | 5.2646 | 23.4828 | 24.1795
1639 | 5900400 | 5.2649 | 23.4856 | 24.1823
1640 | 5904000 | 5.2652 | 23.4885 | 24.1852
1641 | 5907600 | 5.2655 | 23.4913 | 24.188
1642 | 5911200 | 5.2658 | 23.4941 | 24.1908
1643 | 5914800 | 5.2661 | 23.4969 | 24.1937
1644 | 5918400 | 5.2664 | 23.4998 | 24.1965
1645 | 5922000 | 5.2667 | 23.5026 | 24.1993
1646 | 5925600 | 5.267 | 23.5054 | 24.2022
1647 | 5929200 | 5.2673 | 23.5082 | 24.205
1648 | 5932800 | 5.2676 | 23.511 | 24.2078
1649 | 5936400 | 5.2679 | 23.5139 | 24.2107
1650 | 5940000 | 5.2682 | 23.5167 | 24.2135
1651 | 5943600 | 5.2685 | 23.5195 | 24.2163
1652 | 5947200 | 5.2688 | 23.5223 | 24.2192
1653 | 5950800 | 5.269 | 23.5251 | 24.222
1654 | 5954400 | 5.2693 | 23.5279 | 24.2248
1655 | 5958000 | 5.2696 | 23.5308 | 24.2277
1656 | 5961600 | 5.2699 | 23.5336 | 24.2305
1657 | 5965200 | 5.2702 | 23.5364 | 24.2333
1658 | 5968800 | 5.2705 | 23.5392 | 24.2361
1659 | 5972400 | 5.2708 | 23.542 | 24.239
1660 | 5976000 | 5.2711 | 23.5448 | 24.2418
1661 | 5979600 | 5.2714 | 23.5476 | 24.2446
1662 | 5983200 | 5.2717 | 23.5504 | 24.2474
1663 | 5986800 | 5.272 | 23.5533 | 24.2502
1664 | 5990400 | 5.2722 | 23.5561 | 24.2531
1665 | 5994000 | 5.2725 | 23.5589 | 24.2559
1666 | 5997600 | 5.2728 | 23.5617 | 24.2587
1667 | 6001200 | 5.2731 | 23.5645 | 24.2615
1668 | 6004800 | 5.2734 | 23.5673 | 24.2643
1669 | 6008400 | 5.2737 | 23.5701 | 24.2672
1670 | 6012000 | 5.274 | 23.5729 | 24.27
1671 | 6015600 | 5.2743 | 23.5757 | 24.2728
1672 | 6019200 | 5.2746 | 23.5785 | 24.2756
1673 | 6022800 | 5.2748 | 23.5813 | 24.2784
1674 | 6026400 | 5.2751 | 23.5841 | 24.2812
1675 | 6030000 | 5.2754 | 23.5869 | 24.284
1676 | 6033600 | 5.2757 | 23.5897 | 24.2868
1677 | 6037200 | 5.276 | 23.5925 | 24.2897
1678 | 6040800 | 5.2763 | 23.5953 | 24.2925
1679 | 6044400 | 5.2766 | 23.5981 | 24.2953
1680 | 6048000 | 5.2768 | 23.6009 | 24.2981
1681 | 6051600 | 5.2771 | 23.6037 | 24.3009
1682 | 6055200 | 5.2774 | 23.6065 | 24.3037
1683 | 6058800 | 5.2777 | 23.6093 | 24.3065
1684 | 6062400 | 5.278 | 23.6121 | 24.3093
1685 | 6066000 | 5.2783 | 23.6148 | 24.3121
1686 | 6069600 | 5.2786 | 23.6176 | 24.3149
1687 | 6073200 | 5.2788 | 23.6204 | 24.3177
1688 | 6076800 | 5.2791 | 23.6232 | 24.3205
1689 | 6080400 | 5.2794 | 23.626 | 24.3233
1690 | 6084000 | 5.2797 | 23.6288 | 24.3261
1691 | 6087600 | 5.28 | 23.6316 | 24.3289
1692 | 6091200 | 5.2803 | 23.6344 | 24.3317
1693 | 6094800 | 5.2805 | 23.6372 | 24.3345
1694 | 6098400 | 5.2808 | 23.6399 | 24.3373
1695 | 6102000 | 5.2811 | 23.6427 | 24.3401
1696 | 6105600 | 5.2814 | 23.6455 | 24.3429
1697 | 6109200 | 5.2817 | 23.6483 | 24.3457
1698 | 6112800 | 5.2819 | 23.6511 | 24.3485
1699 | 6116400 | 5.2822 | 23.6539 | 24.3513
1700 | 6120000 | 5.2825 | 23.6566 | 24.3541
1701 | 6123600 | 5.2828 | 23.6594 | 24.3569
1702 | 6127200 | 5.2831 | 23.6622 | 24.3596
1703 | 6130800 | 5.2834 | 23.665 | 24.3624
1704 | 6134400 | 5.2836 | 23.6677 | 24.3652
1705 | 6138000 | 5.2839 | 23.6705 | 24.368
1706 | 6141600 | 5.2842 | 23.6733 | 24.3708
1707 | 6145200 | 5.2845 | 23.6761 | 24.3736
1708 | 6148800 | 5.2847 | 23.6788 | 24.3764
1709 | 6152400 | 5.285 | 23.6816 | 24.3792
1710 | 6156000 | 5.2853 | 23.6844 | 24.3819
1711 | 6159600 | 5.2856 | 23.6872 | 24.3847
1712 | 6163200 | 5.2859 | 23.6899 | 24.3875
1713 | 6166800 | 5.2861 | 23.6927 | 24.3903
1714 | 6170400 | 5.2864 | 23.6955 | 24.3931
1715 | 6174000 | 5.2867 | 23.6982 | 24.3958
1716 | 6177600 | 5.287 | 23.701 | 24.3986
1717 | 6181200 | 5.2872 | 23.7038 | 24.4014
1718 | 6184800 | 5.2875 | 23.7065 | 24.4042
1719 | 6188400 | 5.2878 | 23.7093 | 24.407
1720 | 6192000 | 5.2881 | 23.7121 | 24.4097
1721 | 6195600 | 5.2884 | 23.7148 | 24.4125
1722 | 6199200 | 5.2886 | 23.7176 | 24.4153
1723 | 6202800 | 5.2889 | 23.7204 | 24.4181
1724 | 6206400 | 5.2892 | 23.7231 | 24.4208
1725 | 6210000 | 5.2895 | 23.7259 | 24.4236
1726 | 6213600 | 5.2897 | 23.7287 | 24.4264
1727 | 6217200 | 5.29 | 23.7314 | 24.4292
1728 | 6220800 | 5.2903 | 23.7342 | 24.4319
1729 | 6224400 | 5.2906 | 23.7369 | 24.4347
1730 | 6228000 | 5.2908 | 23.7397 | 24.4375
1731 | 6231600 | 5.2911 | 23.7424 | 24.4402
1732 | 6235200 | 5.2914 | 23.7452 | 24.443
1733 | 6238800 | 5.2916 | 23.748 | 24.4458
1734 | 6242400 | 5.2919 | 23.7507 | 24.4485
1735 | 6246000 | 5.2922 | 23.7535 | 24.4513
1736 | 6249600 | 5.2925 | 23.7562 | 24.4541
1737 | 6253200 | 5.2927 | 23.759 | 24.4568
1738 | 6256800 | 5.293 | 23.7617 | 24.4596
1739 | 6260400 | 5.2933 | 23.7645 | 24.4624
1740 | 6264000 | 5.2936 | 23.7672 | 24.4651
1741 | 6267600 | 5.2938 | 23.77 | 24.4679
1742 | 6271200 | 5.2941 | 23.7727 | 24.4706
1743 | 6274800 | 5.2944 | 23.7755 | 24.4734
1744 | 6278400 | 5.2946 | 23.7782 | 24.4762
1745 | 6282000 | 5.2949 | 23.781 | 24.4789
1746 | 6285600 | 5.2952 | 23.7837 | 24.4817
1747 | 6289200 | 5.2955 | 23.7865 | 24.4844
1748 | 6292800 | 5.2957 | 23.7892 | 24.4872
1749 | 6296400 | 5.296 | 23.7919 | 24.4899
1750 | 6300000 | 5.2963 | 23.7947 | 24.4927
1751 | 6303600 | 5.2965 | 23.7974 | 24.4954
1752 | 6307200 | 5.2968 | 23.8002 | 24.4982
1753 | 6310800 | 5.2971 | 23.8029 | 24.5009
1754 | 6314400 | 5.2973 | 23.8056 | 24.5037
1755 | 6318000 | 5.2976 | 23.8084 | 24.5065
1756 | 6321600 | 5.2979 | 23.8111 | 24.5092
1757 | 6325200 | 5.2981 | 23.8139 | 24.5119
1758 | 6328800 | 5.2984 | 23.8166 | 24.5147
1759 | 6332400 | 5.2987 | 23.8193 | 24.5174
1760 | 6336000 | 5.2989 | 23.8221 | 24.5202
1761 | 6339600 | 5.2992 | 23.8248 | 24.5229
1762 | 6343200 | 5.2995 | 23.8275 | 24.5257
1763 | 6346800 | 5.2997 | 23.8303 | 24.5284
1764 | 6350400 | 5.3 | 23.833 | 24.5312
1765 | 6354000 | 5.3003 | 23.8357 | 24.5339
1766 | 6357600 | 5.3005 | 23.8385 | 24.5367
1767 | 6361200 | 5.3008 | 23.8412 | 24.5394
1768 | 6364800 | 5.3011 | 23.8439 | 24.5421
1769 | 6368400 | 5.3013 | 23.8467 | 24.5449
1770 | 6372000 | 5.3016 | 23.8494 | 24.5476
1771 | 6375600 | 5.3019 | 23.8521 | 24.5504
1772 | 6379200 | 5.3021 | 23.8548 | 24.5531
1773 | 6382800 | 5.3024 | 23.8576 | 24.5558
1774 | 6386400 | 5.3027 | 23.8603 | 24.5586
1775 | 6390000 | 5.3029 | 23.863 | 24.5613
1776 | 6393600 | 5.3032 | 23.8657 | 24.564
1777 | 6397200 | 5.3035 | 23.8685 | 24.5668
1778 | 6400800 | 5.3037 | 23.8712 | 24.5695
1779 | 6404400 | 5.304 | 23.8739 | 24.5722
1780 | 6408000 | 5.3042 | 23.8766 | 24.575
1781 | 6411600 | 5.3045 | 23.8794 | 24.5777
1782 | 6415200 | 5.3048 | 23.8821 | 24.5804
1783 | 6418800 | 5.305 | 23.8848 | 24.5832
1784 | 6422400 | 5.3053 | 23.8875 | 24.5859
1785 | 6426000 | 5.3056 | 23.8902 | 24.5886
1786 | 6429600 | 5.3058 | 23.893 | 24.5914
1787 | 6433200 | 5.3061 | 23.8957 | 24.5941
1788 | 6436800 | 5.3063 | 23.8984 | 24.5968
1789 | 6440400 | 5.3066 | 23.9011 | 24.5995
1790 | 6444000 | 5.3069 | 23.9038 | 24.6023
1791 | 6447600 | 5.3071 | 23.9065 | 24.605
1792 | 6451200 | 5.3074 | 23.9092 | 24.6077
1793 | 6454800 | 5.3076 | 23.912 | 24.6104
1794 | 6458400 | 5.3079 | 23.9147 | 24.6132
1795 | 6462000 | 5.3082 | 23.9174 | 24.6159
1796 | 6465600 | 5.3084 | 23.9201 | 24.6186
1797 | 6469200 | 5.3087 | 23.9228 | 24.6213
1798 | 6472800 | 5.3089 | 23.9255 | 24.624
1799 | 6476400 | 5.3092 | 23.9282 | 24.6268
1800 | 6480000 | 5.3095 | 23.9309 | 24.6295
1801 | 6483600 | 5.3097 | 23.9336 | 24.6322
1802 | 6487200 | 5.31 | 23.9363 | 24.6349
1803 | 6490800 | 5.3102 | 23.939 | 24.6376
1804 | 6494400 | 5.3105 | 23.9417 | 24.6403
1805 | 6498000 | 5.3108 | 23.9444 | 24.6431
1806 | 6501600 | 5.311 | 23.9471 | 24.6458
1807 | 6505200 | 5.3113 | 23.9498 | 24.6485
1808 | 6508800 | 5.3115 | 23.9525 | 24.6512
1809 | 6512400 | 5.3118 | 23.9552 | 24.6539
1810 | 6516000 | 5.312 | 23.958 | 24.6566
1811 | 6519600 | 5.3123 | 23.9606 | 24.6593
1812 | 6523200 | 5.3126 | 23.9633 | 24.662
1813 | 6526800 | 5.3128 | 23.966 | 24.6647
1814 | 6530400 | 5.3131 | 23.9687 | 24.6675
1815 | 6534000 | 5.3133 | 23.9714 | 24.6702
1816 | 6537600 | 5.3136 | 23.9741 | 24.6729
1817 | 6541200 | 5.3138 | 23.9768 | 24.6756
1818 | 6544800 | 5.3141 | 23.9795 | 24.6783
1819 | 6548400 | 5.3143 | 23.9822 | 24.681
1820 | 6552000 | 5.3146 | 23.9849 | 24.6837
1821 | 6555600 | 5.3149 | 23.9876 | 24.6864
1822 | 6559200 | 5.3151 | 23.9903 | 24.6891
1823 | 6562800 | 5.3154 | 23.993 | 24.6918
1824 | 6566400 | 5.3156 | 23.9957 | 24.6945
1825 | 6570000 | 5.3159 | 23.9984 | 24.6972
1826 | 6573600 | 5.3161 | 24.0011 | 24.6999
1827 | 6577200 | 5.3164 | 24.0037 | 24.7026
1828 | 6580800 | 5.3166 | 24.0064 | 24.7053
1829 | 6584400 | 5.3169 | 24.0091 | 24.708
1830 | 6588000 | 5.3171 | 24.0118 | 24.7107
1831 | 6591600 | 5.3174 | 24.0145 | 24.7134
1832 | 6595200 | 5.3176 | 24.0172 | 24.7161
1833 | 6598800 | 5.3179 | 24.0199 | 24.7188
1834 | 6602400 | 5.3181 | 24.0225 | 24.7215
1835 | 6606000 | 5.3184 | 24.0252 | 24.7242
1836 | 6609600 | 5.3186 | 24.0279 | 24.7269
1837 | 6613200 | 5.3189 | 24.0306 | 24.7295
1838 | 6616800 | 5.3192 | 24.0333 | 24.7322
1839 | 6620400 | 5.3194 | 24.036 | 24.7349
1840 | 6624000 | 5.3197 | 24.0386 | 24.7376
1841 | 6627600 | 5.3199 | 24.0413 | 24.7403
1842 | 6631200 | 5.3202 | 24.044 | 24.743
1843 | 6634800 | 5.3204 | 24.0467 | 24.7457
1844 | 6638400 | 5.3207 | 24.0493 | 24.7484
1845 | 6642000 | 5.3209 | 24.052 | 24.7511
1846 | 6645600 | 5.3212 | 24.0547 | 24.7537
1847 | 6649200 | 5.3214 | 24.0574 | 24.7564
1848 | 6652800 | 5.3217 | 24.06 | 24.7591
1849 | 6656400 | 5.3219 | 24.0627 | 24.7618
1850 | 6660000 | 5.3221 | 24.0654 | 24.7645
1851 | 6663600 | 5.3224 | 24.0681 | 24.7672
1852 | 6667200 | 5.3226 | 24.0707 | 24.7698
1853 | 6670800 | 5.3229 | 24.0734 | 24.7725
1854 | 6674400 | 5.3231 | 24.0761 | 24.7752
1855 | 6678000 | 5.3234 | 24.0788 | 24.7779
1856 | 6681600 | 5.3236 | 24.0814 | 24.7806
1857 | 6685200 | 5.3239 | 24.0841 | 24.7832
1858 | 6688800 | 5.3241 | 24.0868 | 24.7859
1859 | 6692400 | 5.3244 | 24.0894 | 24.7886
1860 | 6696000 | 5.3246 | 24.0921 | 24.7913
1861 | 6699600 | 5.3249 | 24.0948 | 24.794
1862 | 6703200 | 5.3251 | 24.0974 | 24.7966
1863 | 6706800 | 5.3254 | 24.1001 | 24.7993
1864 | 6710400 | 5.3256 | 24.1027 | 24.802
1865 | 6714000 | 5.3259 | 24.1054 | 24.8046
1866 | 6717600 | 5.3261 | 24.1081 | 24.8073
1867 | 6721200 | 5.3264 | 24.1107 | 24.81
1868 | 6724800 | 5.3266 | 24.1134 | 24.8127
1869 | 6728400 | 5.3268 | 24.1161 | 24.8153
1870 | 6732000 | 5.3271 | 24.1187 | 24.818
1871 | 6735600 | 5.3273 | 24.1214 | 24.8207
1872 | 6739200 | 5.3276 | 24.124 | 24.8233
1873 | 6742800 | 5.3278 | 24.1267 | 24.826
1874 | 6746400 | 5.3281 | 24.1293 | 24.8287
1875 | 6750000 | 5.3283 | 24.132 | 24.8313
1876 | 6753600 | 5.3286 | 24.1347 | 24.834
1877 | 6757200 | 5.3288 | 24.1373 | 24.8367
1878 | 6760800 | 5.329 | 24.14 | 24.8393
1879 | 6764400 | 5.3293 | 24.1426 | 24.842
1880 | 6768000 | 5.3295 | 24.1453 | 24.8447
1881 | 6771600 | 5.3298 | 24.1479 | 24.8473
1882 | 6775200 | 5.33 | 24.1506 | 24.85
1883 | 6778800 | 5.3303 | 24.1532 | 24.8526
1884 | 6782400 | 5.3305 | 24.1559 | 24.8553
1885 | 6786000 | 5.3307 | 24.1585 | 24.858
1886 | 6789600 | 5.331 | 24.1612 | 24.8606
1887 | 6793200 | 5.3312 | 24.1638 | 24.8633
1888 | 6796800 | 5.3315 | 24.1665 | 24.8659
1889 | 6800400 | 5.3317 | 24.1691 | 24.8686
1890 | 6804000 | 5.3319 | 24.1718 | 24.8713
1891 | 6807600 | 5.3322 | 24.1744 | 24.8739
1892 | 6811200 | 5.3324 | 24.1771 | 24.8766
1893 | 6814800 | 5.3327 | 24.1797 | 24.8792
1894 | 6818400 | 5.3329 | 24.1823 | 24.8819
1895 | 6822000 | 5.3332 | 24.185 | 24.8845
1896 | 6825600 | 5.3334 | 24.1876 | 24.8872
1897 | 6829200 | 5.3336 | 24.1903 | 24.8898
1898 | 6832800 | 5.3339 | 24.1929 | 24.8925
1899 | 6836400 | 5.3341 | 24.1955 | 24.8951
1900 | 6840000 | 5.3344 | 24.1982 | 24.8978
1901 | 6843600 | 5.3346 | 24.2008 | 24.9004
1902 | 6847200 | 5.3348 | 24.2035 | 24.9031
1903 | 6850800 | 5.3351 | 24.2061 | 24.9057
1904 | 6854400 | 5.3353 | 24.2087 | 24.9084
1905 | 6858000 | 5.3355 | 24.2114 | 24.911
1906 | 6861600 | 5.3358 | 24.214 | 24.9137
1907 | 6865200 | 5.336 | 24.2166 | 24.9163
1908 | 6868800 | 5.3363 | 24.2193 | 24.919
1909 | 6872400 | 5.3365 | 24.2219 | 24.9216
1910 | 6876000 | 5.3367 | 24.2246 | 24.9242
1911 | 6879600 | 5.337 | 24.2272 | 24.9269
1912 | 6883200 | 5.3372 | 24.2298 | 24.9295
1913 | 6886800 | 5.3375 | 24.2324 | 24.9322
1914 | 6890400 | 5.3377 | 24.2351 | 24.9348
1915 | 6894000 | 5.3379 | 24.2377 | 24.9375
1916 | 6897600 | 5.3382 | 24.2403 | 24.9401
1917 | 6901200 | 5.3384 | 24.243 | 24.9427
1918 | 6904800 | 5.3386 | 24.2456 | 24.9454
1919 | 6908400 | 5.3389 | 24.2482 | 24.948
1920 | 6912000 | 5.3391 | 24.2508 | 24.9506
1921 | 6915600 | 5.3393 | 24.2535 | 24.9533
1922 | 6919200 | 5.3396 | 24.2561 | 24.9559
1923 | 6922800 | 5.3398 | 24.2587 | 24.9585
1924 | 6926400 | 5.34 | 24.2613 | 24.9612
1925 | 6930000 | 5.3403 | 24.264 | 24.9638
1926 | 6933600 | 5.3405 | 24.2666 | 24.9664
1927 | 6937200 | 5.3408 | 24.2692 | 24.9691
1928 | 6940800 | 5.341 | 24.2718 | 24.9717
1929 | 6944400 | 5.3412 | 24.2745 | 24.9743
1930 | 6948000 | 5.3415 | 24.2771 | 24.977
1931 | 6951600 | 5.3417 | 24.2797 | 24.9796
1932 | 6955200 | 5.3419 | 24.2823 | 24.9822
1933 | 6958800 | 5.3422 | 24.2849 | 24.9849
1934 | 6962400 | 5.3424 | 24.2876 | 24.9875
1935 | 6966000 | 5.3426 | 24.2902 | 24.9901
1936 | 6969600 | 5.3429 | 24.2928 | 24.9927
1937 | 6973200 | 5.3431 | 24.2954 | 24.9954
1938 | 6976800 | 5.3433 | 24.298 | 24.998
1939 | 6980400 | 5.3436 | 24.3006 | 25.0006
1940 | 6984000 | 5.3438 | 24.3033 | 25.0032
1941 | 6987600 | 5.344 | 24.3059 | 25.0059
1942 | 6991200 | 5.3443 | 24.3085 | 25.0085
1943 | 6994800 | 5.3445 | 24.3111 | 25.0111
1944 | 6998400 | 5.3447 | 24.3137 | 25.0137
1945 | 7002000 | 5.3449 | 24.3163 | 25.0164
1946 | 7005600 | 5.3452 | 24.3189 | 25.019
1947 | 7009200 | 5.3454 | 24.3215 | 25.0216
1948 | 7012800 | 5.3456 | 24.3241 | 25.0242
1949 | 7016400 | 5.3459 | 24.3268 | 25.0268
1950 | 7020000 | 5.3461 | 24.3294 | 25.0294
1951 | 7023600 | 5.3463 | 24.332 | 25.0321
1952 | 7027200 | 5.3466 | 24.3346 | 25.0347
1953 | 7030800 | 5.3468 | 24.3372 | 25.0373
1954 | 7034400 | 5.347 | 24.3398 | 25.0399
1955 | 7038000 | 5.3473 | 24.3424 | 25.0425
1956 | 7041600 | 5.3475 | 24.345 | 25.0451
1957 | 7045200 | 5.3477 | 24.3476 | 25.0477
1958 | 7048800 | 5.3479 | 24.3502 | 25.0504
1959 | 7052400 | 5.3482 | 24.3528 | 25.053
1960 | 7056000 | 5.3484 | 24.3554 | 25.0556
1961 | 7059600 | 5.3486 | 24.358 | 25.0582
1962 | 7063200 | 5.3489 | 24.3606 | 25.0608
1963 | 7066800 | 5.3491 | 24.3632 | 25.0634
1964 | 7070400 | 5.3493 | 24.3658 | 25.066
1965 | 7074000 | 5.3495 | 24.3684 | 25.0686
1966 | 7077600 | 5.3498 | 24.371 | 25.0712
1967 | 7081200 | 5.35 | 24.3736 | 25.0738
1968 | 7084800 | 5.3502 | 24.3762 | 25.0765
1969 | 7088400 | 5.3505 | 24.3788 | 25.0791
1970 | 7092000 | 5.3507 | 24.3814 | 25.0817
1971 | 7095600 | 5.3509 | 24.384 | 25.0843
1972 | 7099200 | 5.3511 | 24.3866 | 25.0869
1973 | 7102800 | 5.3514 | 24.3892 | 25.0895
1974 | 7106400 | 5.3516 | 24.3918 | 25.0921
1975 | 7110000 | 5.3518 | 24.3944 | 25.0947
1976 | 7113600 | 5.352 | 24.3969 | 25.0973
1977 | 7117200 | 5.3523 | 24.3995 | 25.0999
1978 | 7120800 | 5.3525 | 24.4021 | 25.1025
1979 | 7124400 | 5.3527 | 24.4047 | 25.1051
1980 | 7128000 | 5.3529 | 24.4073 | 25.1077
1981 | 7131600 | 5.3532 | 24.4099 | 25.1103
1982 | 7135200 | 5.3534 | 24.4125 | 25.1129
1983 | 7138800 | 5.3536 | 24.4151 | 25.1155
1984 | 7142400 | 5.3538 | 24.4177 | 25.1181
1985 | 7146000 | 5.3541 | 24.4202 | 25.1207
1986 | 7149600 | 5.3543 | 24.4228 | 25.1233
1987 | 7153200 | 5.3545 | 24.4254 | 25.1259
1988 | 7156800 | 5.3547 | 24.428 | 25.1284
1989 | 7160400 | 5.355 | 24.4306 | 25.131
1990 | 7164000 | 5.3552 | 24.4332 | 25.1336
1991 | 7167600 | 5.3554 | 24.4357 | 25.1362
1992 | 7171200 | 5.3556 | 24.4383 | 25.1388
1993 | 7174800 | 5.3559 | 24.4409 | 25.1414
1994 | 7178400 | 5.3561 | 24.4435 | 25.144
1995 | 7182000 | 5.3563 | 24.4461 | 25.1466
1996 | 7185600 | 5.3565 | 24.4486 | 25.1492
1997 | 7189200 | 5.3568 | 24.4512 | 25.1518
1998 | 7192800 | 5.357 | 24.4538 | 25.1543
1999 | 7196400 | 5.3572 | 24.4564 | 25.1569
2000 | 7200000 | 5.3574 | 24.459 | 25.1595
2001 | 7203600 | 5.3576 | 24.4615 | 25.1621
2002 | 7207200 | 5.3579 | 24.4641 | 25.1647
2003 | 7210800 | 5.3581 | 24.4667 | 25.1673
2004 | 7214400 | 5.3583 | 24.4693 | 25.1699
2005 | 7218000 | 5.3585 | 24.4718 | 25.1724
2006 | 7221600 | 5.3588 | 24.4744 | 25.175
2007 | 7225200 | 5.359 | 24.477 | 25.1776
2008 | 7228800 | 5.3592 | 24.4796 | 25.1802
2009 | 7232400 | 5.3594 | 24.4821 | 25.1828
2010 | 7236000 | 5.3596 | 24.4847 | 25.1854
2011 | 7239600 | 5.3599 | 24.4873 | 25.1879
2012 | 7243200 | 5.3601 | 24.4898 | 25.1905
2013 | 7246800 | 5.3603 | 24.4924 | 25.1931
2014 | 7250400 | 5.3605 | 24.495 | 25.1957
2015 | 7254000 | 5.3607 | 24.4975 | 25.1982
2016 | 7257600 | 5.361 | 24.5001 | 25.2008
2017 | 7261200 | 5.3612 | 24.5027 | 25.2034
2018 | 7264800 | 5.3614 | 24.5052 | 25.206
2019 | 7268400 | 5.3616 | 24.5078 | 25.2085
2020 | 7272000 | 5.3618 | 24.5104 | 25.2111
2021 | 7275600 | 5.3621 | 24.5129 | 25.2137
2022 | 7279200 | 5.3623 | 24.5155 | 25.2163
2023 | 7282800 | 5.3625 | 24.5181 | 25.2188
2024 | 7286400 | 5.3627 | 24.5206 | 25.2214
2025 | 7290000 | 5.3629 | 24.5232 | 25.224
2026 | 7293600 | 5.3632 | 24.5258 | 25.2266
2027 | 7297200 | 5.3634 | 24.5283 | 25.2291
2028 | 7300800 | 5.3636 | 24.5309 | 25.2317
2029 | 7304400 | 5.3638 | 24.5334 | 25.2343
2030 | 7308000 | 5.364 | 24.536 | 25.2368
2031 | 7311600 | 5.3642 | 24.5386 | 25.2394
2032 | 7315200 | 5.3645 | 24.5411 | 25.242
2033 | 7318800 | 5.3647 | 24.5437 | 25.2445
2034 | 7322400 | 5.3649 | 24.5462 | 25.2471
2035 | 7326000 | 5.3651 | 24.5488 | 25.2497
2036 | 7329600 | 5.3653 | 24.5513 | 25.2522
2037 | 7333200 | 5.3655 | 24.5539 | 25.2548
2038 | 7336800 | 5.3658 | 24.5564 | 25.2574
2039 | 7340400 | 5.366 | 24.559 | 25.2599
2040 | 7344000 | 5.3662 | 24.5616 | 25.2625
2041 | 7347600 | 5.3664 | 24.5641 | 25.265
2042 | 7351200 | 5.3666 | 24.5667 | 25.2676
2043 | 7354800 | 5.3668 | 24.5692 | 25.2702
2044 | 7358400 | 5.3671 | 24.5718 | 25.2727
2045 | 7362000 | 5.3673 | 24.5743 | 25.2753
2046 | 7365600 | 5.3675 | 24.5769 | 25.2778
2047 | 7369200 | 5.3677 | 24.5794 | 25.2804
2048 | 7372800 | 5.3679 | 24.582 | 25.283
2049 | 7376400 | 5.3681 | 24.5845 | 25.2855
2050 | 7380000 | 5.3684 | 24.5871 | 25.2881
2051 | 7383600 | 5.3686 | 24.5896 | 25.2906
2052 | 7387200 | 5.3688 | 24.5921 | 25.2932
2053 | 7390800 | 5.369 | 24.5947 | 25.2957
2054 | 7394400 | 5.3692 | 24.5972 | 25.2983
2055 | 7398000 | 5.3694 | 24.5998 | 25.3008
2056 | 7401600 | 5.3696 | 24.6023 | 25.3034
2057 | 7405200 | 5.3698 | 24.6049 | 25.3059
2058 | 7408800 | 5.3701 | 24.6074 | 25.3085
2059 | 7412400 | 5.3703 | 24.61 | 25.311
2060 | 7416000 | 5.3705 | 24.6125 | 25.3136
2061 | 7419600 | 5.3707 | 24.615 | 25.3161
2062 | 7423200 | 5.3709 | 24.6176 | 25.3187
2063 | 7426800 | 5.3711 | 24.6201 | 25.3212
2064 | 7430400 | 5.3713 | 24.6227 | 25.3238
2065 | 7434000 | 5.3716 | 24.6252 | 25.3263
2066 | 7437600 | 5.3718 | 24.6277 | 25.3289
2067 | 7441200 | 5.372 | 24.6303 | 25.3314
2068 | 7444800 | 5.3722 | 24.6328 | 25.334
2069 | 7448400 | 5.3724 | 24.6353 | 25.3365
2070 | 7452000 | 5.3726 | 24.6379 | 25.3391
2071 | 7455600 | 5.3728 | 24.6404 | 25.3416
2072 | 7459200 | 5.373 | 24.6429 | 25.3442
2073 | 7462800 | 5.3732 | 24.6455 | 25.3467
2074 | 7466400 | 5.3735 | 24.648 | 25.3492
2075 | 7470000 | 5.3737 | 24.6505 | 25.3518
2076 | 7473600 | 5.3739 | 24.6531 | 25.3543
2077 | 7477200 | 5.3741 | 24.6556 | 25.3569
2078 | 7480800 | 5.3743 | 24.6581 | 25.3594
2079 | 7484400 | 5.3745 | 24.6607 | 25.3619
2080 | 7488000 | 5.3747 | 24.6632 | 25.3645
2081 | 7491600 | 5.3749 | 24.6657 | 25.367
2082 | 7495200 | 5.3751 | 24.6683 | 25.3696
2083 | 7498800 | 5.3754 | 24.6708 | 25.3721
2084 | 7502400 | 5.3756 | 24.6733 | 25.3746
2085 | 7506000 | 5.3758 | 24.6758 | 25.3772
2086 | 7509600 | 5.376 | 24.6784 | 25.3797
2087 | 7513200 | 5.3762 | 24.6809 | 25.3822
2088 | 7516800 | 5.3764 | 24.6834 | 25.3848
2089 | 7520400 | 5.3766 | 24.6859 | 25.3873
2090 | 7524000 | 5.3768 | 24.6885 | 25.3898
2091 | 7527600 | 5.377 | 24.691 | 25.3924
2092 | 7531200 | 5.3772 | 24.6935 | 25.3949
2093 | 7534800 | 5.3774 | 24.696 | 25.3974
2094 | 7538400 | 5.3777 | 24.6986 | 25.4
2095 | 7542000 | 5.3779 | 24.7011 | 25.4025
2096 | 7545600 | 5.3781 | 24.7036 | 25.405
2097 | 7549200 | 5.3783 | 24.7061 | 25.4076
2098 | 7552800 | 5.3785 | 24.7086 | 25.4101
2099 | 7556400 | 5.3787 | 24.7112 | 25.4126
2100 | 7560000 | 5.3789 | 24.7137 | 25.4151
2101 | 7563600 | 5.3791 | 24.7162 | 25.4177
2102 | 7567200 | 5.3793 | 24.7187 | 25.4202
2103 | 7570800 | 5.3795 | 24.7212 | 25.4227
2104 | 7574400 | 5.3797 | 24.7238 | 25.4252
2105 | 7578000 | 5.3799 | 24.7263 | 25.4278
2106 | 7581600 | 5.3801 | 24.7288 | 25.4303
2107 | 7585200 | 5.3803 | 24.7313 | 25.4328
2108 | 7588800 | 5.3806 | 24.7338 | 25.4353
2109 | 7592400 | 5.3808 | 24.7363 | 25.4379
2110 | 7596000 | 5.381 | 24.7388 | 25.4404
2111 | 7599600 | 5.3812 | 24.7414 | 25.4429
2112 | 7603200 | 5.3814 | 24.7439 | 25.4454
2113 | 7606800 | 5.3816 | 24.7464 | 25.4479
2114 | 7610400 | 5.3818 | 24.7489 | 25.4505
2115 | 7614000 | 5.382 | 24.7514 | 25.453
2116 | 7617600 | 5.3822 | 24.7539 | 25.4555
2117 | 7621200 | 5.3824 | 24.7564 | 25.458
2118 | 7624800 | 5.3826 | 24.7589 | 25.4605
2119 | 7628400 | 5.3828 | 24.7614 | 25.4631
2120 | 7632000 | 5.383 | 24.7639 | 25.4656
2121 | 7635600 | 5.3832 | 24.7664 | 25.4681
2122 | 7639200 | 5.3834 | 24.769 | 25.4706
2123 | 7642800 | 5.3836 | 24.7715 | 25.4731
2124 | 7646400 | 5.3838 | 24.774 | 25.4756
2125 | 7650000 | 5.384 | 24.7765 | 25.4781
2126 | 7653600 | 5.3842 | 24.779 | 25.4807
2127 | 7657200 | 5.3844 | 24.7815 | 25.4832
2128 | 7660800 | 5.3846 | 24.784 | 25.4857
2129 | 7664400 | 5.3848 | 24.7865 | 25.4882
2130 | 7668000 | 5.3851 | 24.789 | 25.4907
2131 | 7671600 | 5.3853 | 24.7915 | 25.4932
2132 | 7675200 | 5.3855 | 24.794 | 25.4957
2133 | 7678800 | 5.3857 | 24.7965 | 25.4982
2134 | 7682400 | 5.3859 | 24.799 | 25.5007
2135 | 7686000 | 5.3861 | 24.8015 | 25.5032
2136 | 7689600 | 5.3863 | 24.804 | 25.5057
2137 | 7693200 | 5.3865 | 24.8065 | 25.5083
2138 | 7696800 | 5.3867 | 24.809 | 25.5108
2139 | 7700400 | 5.3869 | 24.8115 | 25.5133
2140 | 7704000 | 5.3871 | 24.814 | 25.5158
2141 | 7707600 | 5.3873 | 24.8165 | 25.5183
2142 | 7711200 | 5.3875 | 24.819 | 25.5208
2143 | 7714800 | 5.3877 | 24.8215 | 25.5233
2144 | 7718400 | 5.3879 | 24.824 | 25.5258
2145 | 7722000 | 5.3881 | 24.8264 | 25.5283
2146 | 7725600 | 5.3883 | 24.8289 | 25.5308
2147 | 7729200 | 5.3885 | 24.8314 | 25.5333
2148 | 7732800 | 5.3887 | 24.8339 | 25.5358
2149 | 7736400 | 5.3889 | 24.8364 | 25.5383
2150 | 7740000 | 5.3891 | 24.8389 | 25.5408
2151 | 7743600 | 5.3893 | 24.8414 | 25.5433
2152 | 7747200 | 5.3895 | 24.8439 | 25.5458
2153 | 7750800 | 5.3897 | 24.8464 | 25.5483
2154 | 7754400 | 5.3899 | 24.8489 | 25.5508
2155 | 7758000 | 5.3901 | 24.8514 | 25.5533
2156 | 7761600 | 5.3903 | 24.8538 | 25.5558
2157 | 7765200 | 5.3905 | 24.8563 | 25.5583
2158 | 7768800 | 5.3907 | 24.8588 | 25.5608
2159 | 7772400 | 5.3909 | 24.8613 | 25.5633
2160 | 7776000 | 5.3911 | 24.8638 | 25.5657
2161 | 7779600 | 5.3913 | 24.8663 | 25.5682
2162 | 7783200 | 5.3915 | 24.8688 | 25.5707
2163 | 7786800 | 5.3917 | 24.8712 | 25.5732
2164 | 7790400 | 5.3919 | 24.8737 | 25.5757
2165 | 7794000 | 5.3921 | 24.8762 | 25.5782
2166 | 7797600 | 5.3923 | 24.8787 | 25.5807
2167 | 7801200 | 5.3925 | 24.8812 | 25.5832
2168 | 7804800 | 5.3927 | 24.8836 | 25.5857
2169 | 7808400 | 5.3929 | 24.8861 | 25.5882
2170 | 7812000 | 5.3931 | 24.8886 | 25.5907
2171 | 7815600 | 5.3933 | 24.8911 | 25.5931
2172 | 7819200 | 5.3935 | 24.8936 | 25.5956
2173 | 7822800 | 5.3937 | 24.896 | 25.5981
2174 | 7826400 | 5.3939 | 24.8985 | 25.6006
2175 | 7830000 | 5.3941 | 24.901 | 25.6031
2176 | 7833600 | 5.3943 | 24.9035 | 25.6056
2177 | 7837200 | 5.3944 | 24.906 | 25.6081
2178 | 7840800 | 5.3946 | 24.9084 | 25.6105
2179 | 7844400 | 5.3948 | 24.9109 | 25.613
2180 | 7848000 | 5.395 | 24.9134 | 25.6155
2181 | 7851600 | 5.3952 | 24.9159 | 25.618
2182 | 7855200 | 5.3954 | 24.9183 | 25.6205
2183 | 7858800 | 5.3956 | 24.9208 | 25.623
2184 | 7862400 | 5.3958 | 24.9233 | 25.6254
2185 | 7866000 | 5.396 | 24.9257 | 25.6279
2186 | 7869600 | 5.3962 | 24.9282 | 25.6304
2187 | 7873200 | 5.3964 | 24.9307 | 25.6329
2188 | 7876800 | 5.3966 | 24.9332 | 25.6354
2189 | 7880400 | 5.3968 | 24.9356 | 25.6378
2190 | 7884000 | 5.397 | 24.9381 | 25.6403
2191 | 7887600 | 5.3972 | 24.9406 | 25.6428
2192 | 7891200 | 5.3974 | 24.943 | 25.6453
2193 | 7894800 | 5.3976 | 24.9455 | 25.6477
2194 | 7898400 | 5.3978 | 24.948 | 25.6502
2195 | 7902000 | 5.398 | 24.9504 | 25.6527
2196 | 7905600 | 5.3982 | 24.9529 | 25.6552
2197 | 7909200 | 5.3984 | 24.9554 | 25.6576
2198 | 7912800 | 5.3986 | 24.9578 | 25.6601
2199 | 7916400 | 5.3987 | 24.9603 | 25.6626
2200 | 7920000 | 5.3989 | 24.9628 | 25.6651
2201 | 7923600 | 5.3991 | 24.9652 | 25.6675
2202 | 7927200 | 5.3993 | 24.9677 | 25.67
2203 | 7930800 | 5.3995 | 24.9701 | 25.6725
2204 | 7934400 | 5.3997 | 24.9726 | 25.6749
2205 | 7938000 | 5.3999 | 24.9751 | 25.6774
2206 | 7941600 | 5.4001 | 24.9775 | 25.6799
2207 | 7945200 | 5.4003 | 24.98 | 25.6823
2208 | 7948800 | 5.4005 | 24.9825 | 25.6848
2209 | 7952400 | 5.4007 | 24.9849 | 25.6873
2210 | 7956000 | 5.4009 | 24.9874 | 25.6897
2211 | 7959600 | 5.4011 | 24.9898 | 25.6922
2212 | 7963200 | 5.4013 | 24.9923 | 25.6947
2213 | 7966800 | 5.4014 | 24.9947 | 25.6971
2214 | 7970400 | 5.4016 | 24.9972 | 25.6996
2215 | 7974000 | 5.4018 | 24.9997 | 25.7021
2216 | 7977600 | 5.402 | 25.0021 | 25.7045
2217 | 7981200 | 5.4022 | 25.0046 | 25.707
2218 | 7984800 | 5.4024 | 25.007 | 25.7095
2219 | 7988400 | 5.4026 | 25.0095 | 25.7119
2220 | 7992000 | 5.4028 | 25.0119 | 25.7144
2221 | 7995600 | 5.403 | 25.0144 | 25.7168
2222 | 7999200 | 5.4032 | 25.0168 | 25.7193
2223 | 8002800 | 5.4034 | 25.0193 | 25.7218
2224 | 8006400 | 5.4036 | 25.0217 | 25.7242
2225 | 8010000 | 5.4037 | 25.0242 | 25.7267
2226 | 8013600 | 5.4039 | 25.0266 | 25.7291
2227 | 8017200 | 5.4041 | 25.0291 | 25.7316
2228 | 8020800 | 5.4043 | 25.0315 | 25.7341
2229 | 8024400 | 5.4045 | 25.034 | 25.7365
2230 | 8028000 | 5.4047 | 25.0364 | 25.739
2231 | 8031600 | 5.4049 | 25.0389 | 25.7414
2232 | 8035200 | 5.4051 | 25.0413 | 25.7439
2233 | 8038800 | 5.4053 | 25.0438 | 25.7463
2234 | 8042400 | 5.4055 | 25.0462 | 25.7488
2235 | 8046000 | 5.4056 | 25.0487 | 25.7512
2236 | 8049600 | 5.4058 | 25.0511 | 25.7537
2237 | 8053200 | 5.406 | 25.0536 | 25.7561
2238 | 8056800 | 5.4062 | 25.056 | 25.7586
2239 | 8060400 | 5.4064 | 25.0584 | 25.7611
2240 | 8064000 | 5.4066 | 25.0609 | 25.7635
2241 | 8067600 | 5.4068 | 25.0633 | 25.766
2242 | 8071200 | 5.407 | 25.0658 | 25.7684
2243 | 8074800 | 5.4072 | 25.0682 | 25.7709
2244 | 8078400 | 5.4073 | 25.0707 | 25.7733
2245 | 8082000 | 5.4075 | 25.0731 | 25.7758
2246 | 8085600 | 5.4077 | 25.0755 | 25.7782
2247 | 8089200 | 5.4079 | 25.078 | 25.7806
2248 | 8092800 | 5.4081 | 25.0804 | 25.7831
2249 | 8096400 | 5.4083 | 25.0829 | 25.7855
2250 | 8100000 | 5.4085 | 25.0853 | 25.788
2251 | 8103600 | 5.4087 | 25.0877 | 25.7904
2252 | 8107200 | 5.4088 | 25.0902 | 25.7929
2253 | 8110800 | 5.409 | 25.0926 | 25.7953
2254 | 8114400 | 5.4092 | 25.095 | 25.7978
2255 | 8118000 | 5.4094 | 25.0975 | 25.8002
2256 | 8121600 | 5.4096 | 25.0999 | 25.8026
2257 | 8125200 | 5.4098 | 25.1023 | 25.8051
2258 | 8128800 | 5.41 | 25.1048 | 25.8075
2259 | 8132400 | 5.4102 | 25.1072 | 25.81
2260 | 8136000 | 5.4103 | 25.1096 | 25.8124
2261 | 8139600 | 5.4105 | 25.1121 | 25.8149
2262 | 8143200 | 5.4107 | 25.1145 | 25.8173
2263 | 8146800 | 5.4109 | 25.1169 | 25.8197
2264 | 8150400 | 5.4111 | 25.1194 | 25.8222
2265 | 8154000 | 5.4113 | 25.1218 | 25.8246
2266 | 8157600 | 5.4115 | 25.1242 | 25.827
2267 | 8161200 | 5.4116 | 25.1267 | 25.8295
2268 | 8164800 | 5.4118 | 25.1291 | 25.8319
2269 | 8168400 | 5.412 | 25.1315 | 25.8344
2270 | 8172000 | 5.4122 | 25.1339 | 25.8368
2271 | 8175600 | 5.4124 | 25.1364 | 25.8392
2272 | 8179200 | 5.4126 | 25.1388 | 25.8417
2273 | 8182800 | 5.4128 | 25.1412 | 25.8441
2274 | 8186400 | 5.4129 | 25.1437 | 25.8465
2275 | 8190000 | 5.4131 | 25.1461 | 25.849
2276 | 8193600 | 5.4133 | 25.1485 | 25.8514
2277 | 8197200 | 5.4135 | 25.1509 | 25.8538
2278 | 8200800 | 5.4137 | 25.1534 | 25.8563
2279 | 8204400 | 5.4139 | 25.1558 | 25.8587
2280 | 8208000 | 5.414 | 25.1582 | 25.8611
2281 | 8211600 | 5.4142 | 25.1606 | 25.8636
2282 | 8215200 | 5.4144 | 25.163 | 25.866
2283 | 8218800 | 5.4146 | 25.1655 | 25.8684
2284 | 8222400 | 5.4148 | 25.1679 | 25.8708
2285 | 8226000 | 5.415 | 25.1703 | 25.8733
2286 | 8229600 | 5.4152 | 25.1727 | 25.8757
2287 | 8233200 | 5.4153 | 25.1751 | 25.8781
2288 | 8236800 | 5.4155 | 25.1776 | 25.8805
2289 | 8240400 | 5.4157 | 25.18 | 25.883
2290 | 8244000 | 5.4159 | 25.1824 | 25.8854
2291 | 8247600 | 5.4161 | 25.1848 | 25.8878
2292 | 8251200 | 5.4162 | 25.1872 | 25.8902
2293 | 8254800 | 5.4164 | 25.1896 | 25.8927
2294 | 8258400 | 5.4166 | 25.1921 | 25.8951
2295 | 8262000 | 5.4168 | 25.1945 | 25.8975
2296 | 8265600 | 5.417 | 25.1969 | 25.8999
2297 | 8269200 | 5.4172 | 25.1993 | 25.9024
2298 | 8272800 | 5.4173 | 25.2017 | 25.9048
2299 | 8276400 | 5.4175 | 25.2041 | 25.9072
2300 | 8280000 | 5.4177 | 25.2065 | 25.9096
2301 | 8283600 | 5.4179 | 25.209 | 25.912
2302 | 8287200 | 5.4181 | 25.2114 | 25.9145
2303 | 8290800 | 5.4183 | 25.2138 | 25.9169
2304 | 8294400 | 5.4184 | 25.2162 | 25.9193
2305 | 8298000 | 5.4186 | 25.2186 | 25.9217
2306 | 8301600 | 5.4188 | 25.221 | 25.9241
2307 | 8305200 | 5.419 | 25.2234 | 25.9266
2308 | 8308800 | 5.4192 | 25.2258 | 25.929
2309 | 8312400 | 5.4193 | 25.2282 | 25.9314
2310 | 8316000 | 5.4195 | 25.2306 | 25.9338
2311 | 8319600 | 5.4197 | 25.2331 | 25.9362
2312 | 8323200 | 5.4199 | 25.2355 | 25.9386
2313 | 8326800 | 5.4201 | 25.2379 | 25.941
2314 | 8330400 | 5.4202 | 25.2403 | 25.9435
2315 | 8334000 | 5.4204 | 25.2427 | 25.9459
2316 | 8337600 | 5.4206 | 25.2451 | 25.9483
2317 | 8341200 | 5.4208 | 25.2475 | 25.9507
2318 | 8344800 | 5.421 | 25.2499 | 25.9531
2319 | 8348400 | 5.4211 | 25.2523 | 25.9555
2320 | 8352000 | 5.4213 | 25.2547 | 25.9579
2321 | 8355600 | 5.4215 | 25.2571 | 25.9603
2322 | 8359200 | 5.4217 | 25.2595 | 25.9627
2323 | 8362800 | 5.4219 | 25.2619 | 25.9652
2324 | 8366400 | 5.422 | 25.2643 | 25.9676
2325 | 8370000 | 5.4222 | 25.2667 | 25.97
2326 | 8373600 | 5.4224 | 25.2691 | 25.9724
2327 | 8377200 | 5.4226 | 25.2715 | 25.9748
2328 | 8380800 | 5.4228 | 25.2739 | 25.9772
2329 | 8384400 | 5.4229 | 25.2763 | 25.9796
2330 | 8388000 | 5.4231 | 25.2787 | 25.982
2331 | 8391600 | 5.4233 | 25.2811 | 25.9844
2332 | 8395200 | 5.4235 | 25.2835 | 25.9868
2333 | 8398800 | 5.4236 | 25.2859 | 25.9892
2334 | 8402400 | 5.4238 | 25.2883 | 25.9916
2335 | 8406000 | 5.424 | 25.2907 | 25.994
2336 | 8409600 | 5.4242 | 25.2931 | 25.9964
2337 | 8413200 | 5.4244 | 25.2955 | 25.9988
2338 | 8416800 | 5.4245 | 25.2979 | 26.0012
2339 | 8420400 | 5.4247 | 25.3003 | 26.0036
2340 | 8424000 | 5.4249 | 25.3027 | 26.006
2341 | 8427600 | 5.4251 | 25.305 | 26.0084
2342 | 8431200 | 5.4252 | 25.3074 | 26.0108
2343 | 8434800 | 5.4254 | 25.3098 | 26.0132
2344 | 8438400 | 5.4256 | 25.3122 | 26.0156
2345 | 8442000 | 5.4258 | 25.3146 | 26.018
2346 | 8445600 | 5.4259 | 25.317 | 26.0204
2347 | 8449200 | 5.4261 | 25.3194 | 26.0228
2348 | 8452800 | 5.4263 | 25.3218 | 26.0252
2349 | 8456400 | 5.4265 | 25.3242 | 26.0276
2350 | 8460000 | 5.4267 | 25.3266 | 26.03
2351 | 8463600 | 5.4268 | 25.3289 | 26.0324
2352 | 8467200 | 5.427 | 25.3313 | 26.0348
2353 | 8470800 | 5.4272 | 25.3337 | 26.0372
2354 | 8474400 | 5.4274 | 25.3361 | 26.0396
2355 | 8478000 | 5.4275 | 25.3385 | 26.042
2356 | 8481600 | 5.4277 | 25.3409 | 26.0444
2357 | 8485200 | 5.4279 | 25.3433 | 26.0468
2358 | 8488800 | 5.4281 | 25.3457 | 26.0492
2359 | 8492400 | 5.4282 | 25.348 | 26.0516
2360 | 8496000 | 5.4284 | 25.3504 | 26.0539
2361 | 8499600 | 5.4286 | 25.3528 | 26.0563
2362 | 8503200 | 5.4288 | 25.3552 | 26.0587
2363 | 8506800 | 5.4289 | 25.3576 | 26.0611
2364 | 8510400 | 5.4291 | 25.3599 | 26.0635
2365 | 8514000 | 5.4293 | 25.3623 | 26.0659
2366 | 8517600 | 5.4295 | 25.3647 | 26.0683
2367 | 8521200 | 5.4296 | 25.3671 | 26.0707
2368 | 8524800 | 5.4298 | 25.3695 | 26.0731
2369 | 8528400 | 5.43 | 25.3718 | 26.0754
2370 | 8532000 | 5.4302 | 25.3742 | 26.0778
2371 | 8535600 | 5.4303 | 25.3766 | 26.0802
2372 | 8539200 | 5.4305 | 25.379 | 26.0826
2373 | 8542800 | 5.4307 | 25.3814 | 26.085
2374 | 8546400 | 5.4309 | 25.3837 | 26.0874
2375 | 8550000 | 5.431 | 25.3861 | 26.0897
2376 | 8553600 | 5.4312 | 25.3885 | 26.0921
2377 | 8557200 | 5.4314 | 25.3909 | 26.0945
2378 | 8560800 | 5.4315 | 25.3932 | 26.0969
2379 | 8564400 | 5.4317 | 25.3956 | 26.0993
2380 | 8568000 | 5.4319 | 25.398 | 26.1017
2381 | 8571600 | 5.4321 | 25.4004 | 26.104
2382 | 8575200 | 5.4322 | 25.4027 | 26.1064
2383 | 8578800 | 5.4324 | 25.4051 | 26.1088
2384 | 8582400 | 5.4326 | 25.4075 | 26.1112
2385 | 8586000 | 5.4328 | 25.4099 | 26.1136
2386 | 8589600 | 5.4329 | 25.4122 | 26.1159
2387 | 8593200 | 5.4331 | 25.4146 | 26.1183
2388 | 8596800 | 5.4333 | 25.417 | 26.1207
2389 | 8600400 | 5.4334 | 25.4193 | 26.1231
2390 | 8604000 | 5.4336 | 25.4217 | 26.1254
2391 | 8607600 | 5.4338 | 25.4241 | 26.1278
2392 | 8611200 | 5.434 | 25.4264 | 26.1302
2393 | 8614800 | 5.4341 | 25.4288 | 26.1326
2394 | 8618400 | 5.4343 | 25.4312 | 26.1349
2395 | 8622000 | 5.4345 | 25.4335 | 26.1373
2396 | 8625600 | 5.4346 | 25.4359 | 26.1397
2397 | 8629200 | 5.4348 | 25.4383 | 26.1421
2398 | 8632800 | 5.435 | 25.4406 | 26.1444
2399 | 8636400 | 5.4352 | 25.443 | 26.1468
2400 | 8640000 | 5.4353 | 25.4454 | 26.1492
2401 | 8643600 | 5.4355 | 25.4477 | 26.1516
2402 | 8647200 | 5.4357 | 25.4501 | 26.1539
2403 | 8650800 | 5.4358 | 25.4525 | 26.1563
2404 | 8654400 | 5.436 | 25.4548 | 26.1587
2405 | 8658000 | 5.4362 | 25.4572 | 26.161
2406 | 8661600 | 5.4364 | 25.4595 | 26.1634
2407 | 8665200 | 5.4365 | 25.4619 | 26.1658
2408 | 8668800 | 5.4367 | 25.4643 | 26.1681
2409 | 8672400 | 5.4369 | 25.4666 | 26.1705
2410 | 8676000 | 5.437 | 25.469 | 26.1729
2411 | 8679600 | 5.4372 | 25.4714 | 26.1752
2412 | 8683200 | 5.4374 | 25.4737 | 26.1776
2413 | 8686800 | 5.4375 | 25.4761 | 26.18
2414 | 8690400 | 5.4377 | 25.4784 | 26.1823
2415 | 8694000 | 5.4379 | 25.4808 | 26.1847
2416 | 8697600 | 5.438 | 25.4831 | 26.1871
2417 | 8701200 | 5.4382 | 25.4855 | 26.1894
2418 | 8704800 | 5.4384 | 25.4879 | 26.1918
2419 | 8708400 | 5.4386 | 25.4902 | 26.1942
2420 | 8712000 | 5.4387 | 25.4926 | 26.1965
2421 | 8715600 | 5.4389 | 25.4949 | 26.1989
2422 | 8719200 | 5.4391 | 25.4973 | 26.2012
2423 | 8722800 | 5.4392 | 25.4996 | 26.2036
2424 | 8726400 | 5.4394 | 25.502 | 26.206
2425 | 8730000 | 5.4396 | 25.5043 | 26.2083
2426 | 8733600 | 5.4397 | 25.5067 | 26.2107
2427 | 8737200 | 5.4399 | 25.509 | 26.213
2428 | 8740800 | 5.4401 | 25.5114 | 26.2154
2429 | 8744400 | 5.4402 | 25.5137 | 26.2178
2430 | 8748000 | 5.4404 | 25.5161 | 26.2201
2431 | 8751600 | 5.4406 | 25.5184 | 26.2225
2432 | 8755200 | 5.4407 | 25.5208 | 26.2248
2433 | 8758800 | 5.4409 | 25.5231 | 26.2272
2434 | 8762400 | 5.4411 | 25.5255 | 26.2295
2435 | 8766000 | 5.4412 | 25.5278 | 26.2319
2436 | 8769600 | 5.4414 | 25.5302 | 26.2343
2437 | 8773200 | 5.4416 | 25.5325 | 26.2366
2438 | 8776800 | 5.4417 | 25.5349 | 26.239
2439 | 8780400 | 5.4419 | 25.5372 | 26.2413
2440 | 8784000 | 5.4421 | 25.5396 | 26.2437
2441 | 8787600 | 5.4422 | 25.5419 | 26.246
2442 | 8791200 | 5.4424 | 25.5443 | 26.2484
2443 | 8794800 | 5.4426 | 25.5466 | 26.2507
2444 | 8798400 | 5.4427 | 25.549 | 26.2531
2445 | 8802000 | 5.4429 | 25.5513 | 26.2554
2446 | 8805600 | 5.4431 | 25.5536 | 26.2578
2447 | 8809200 | 5.4432 | 25.556 | 26.2601
2448 | 8812800 | 5.4434 | 25.5583 | 26.2625
2449 | 8816400 | 5.4436 | 25.5607 | 26.2648
2450 | 8820000 | 5.4437 | 25.563 | 26.2672
2451 | 8823600 | 5.4439 | 25.5654 | 26.2695
2452 | 8827200 | 5.4441 | 25.5677 | 26.2719
2453 | 8830800 | 5.4442 | 25.57 | 26.2742
2454 | 8834400 | 5.4444 | 25.5724 | 26.2766
2455 | 8838000 | 5.4446 | 25.5747 | 26.2789
2456 | 8841600 | 5.4447 | 25.5771 | 26.2813
2457 | 8845200 | 5.4449 | 25.5794 | 26.2836
2458 | 8848800 | 5.4451 | 25.5817 | 26.2859
2459 | 8852400 | 5.4452 | 25.5841 | 26.2883
2460 | 8856000 | 5.4454 | 25.5864 | 26.2906
2461 | 8859600 | 5.4456 | 25.5887 | 26.293
2462 | 8863200 | 5.4457 | 25.5911 | 26.2953
2463 | 8866800 | 5.4459 | 25.5934 | 26.2977
2464 | 8870400 | 5.4461 | 25.5957 | 26.3
2465 | 8874000 | 5.4462 | 25.5981 | 26.3023
2466 | 8877600 | 5.4464 | 25.6004 | 26.3047
2467 | 8881200 | 5.4465 | 25.6028 | 26.307
2468 | 8884800 | 5.4467 | 25.6051 | 26.3094
2469 | 8888400 | 5.4469 | 25.6074 | 26.3117
2470 | 8892000 | 5.447 | 25.6097 | 26.3141
2471 | 8895600 | 5.4472 | 25.6121 | 26.3164
2472 | 8899200 | 5.4474 | 25.6144 | 26.3187
2473 | 8902800 | 5.4475 | 25.6167 | 26.3211
2474 | 8906400 | 5.4477 | 25.6191 | 26.3234
2475 | 8910000 | 5.4479 | 25.6214 | 26.3257
2476 | 8913600 | 5.448 | 25.6237 | 26.3281
2477 | 8917200 | 5.4482 | 25.6261 | 26.3304
2478 | 8920800 | 5.4483 | 25.6284 | 26.3327
2479 | 8924400 | 5.4485 | 25.6307 | 26.3351
2480 | 8928000 | 5.4487 | 25.6331 | 26.3374
2481 | 8931600 | 5.4488 | 25.6354 | 26.3398
2482 | 8935200 | 5.449 | 25.6377 | 26.3421
2483 | 8938800 | 5.4492 | 25.64 | 26.3444
2484 | 8942400 | 5.4493 | 25.6424 | 26.3468
2485 | 8946000 | 5.4495 | 25.6447 | 26.3491
2486 | 8949600 | 5.4497 | 25.647 | 26.3514
2487 | 8953200 | 5.4498 | 25.6493 | 26.3538
2488 | 8956800 | 5.45 | 25.6517 | 26.3561
2489 | 8960400 | 5.4501 | 25.654 | 26.3584
2490 | 8964000 | 5.4503 | 25.6563 | 26.3607
2491 | 8967600 | 5.4505 | 25.6586 | 26.3631
2492 | 8971200 | 5.4506 | 25.661 | 26.3654
2493 | 8974800 | 5.4508 | 25.6633 | 26.3677
2494 | 8978400 | 5.4509 | 25.6656 | 26.3701
2495 | 8982000 | 5.4511 | 25.6679 | 26.3724
2496 | 8985600 | 5.4513 | 25.6702 | 26.3747
2497 | 8989200 | 5.4514 | 25.6726 | 26.377
2498 | 8992800 | 5.4516 | 25.6749 | 26.3794
2499 | 8996400 | 5.4518 | 25.6772 | 26.3817
2500 | 9000000 | 5.4519 | 25.6795 | 26.384
2501 | 9003600 | 5.4521 | 25.6818 | 26.3863
2502 | 9007200 | 5.4522 | 25.6842 | 26.3887
2503 | 9010800 | 5.4524 | 25.6865 | 26.391
2504 | 9014400 | 5.4526 | 25.6888 | 26.3933
2505 | 9018000 | 5.4527 | 25.6911 | 26.3956
2506 | 9021600 | 5.4529 | 25.6934 | 26.398
2507 | 9025200 | 5.453 | 25.6957 | 26.4003
2508 | 9028800 | 5.4532 | 25.6981 | 26.4026
2509 | 9032400 | 5.4534 | 25.7004 | 26.4049
2510 | 9036000 | 5.4535 | 25.7027 | 26.4073
2511 | 9039600 | 5.4537 | 25.705 | 26.4096
2512 | 9043200 | 5.4538 | 25.7073 | 26.4119
2513 | 9046800 | 5.454 | 25.7096 | 26.4142
2514 | 9050400 | 5.4542 | 25.7119 | 26.4165
2515 | 9054000 | 5.4543 | 25.7143 | 26.4189
2516 | 9057600 | 5.4545 | 25.7166 | 26.4212
2517 | 9061200 | 5.4546 | 25.7189 | 26.4235
2518 | 9064800 | 5.4548 | 25.7212 | 26.4258
2519 | 9068400 | 5.455 | 25.7235 | 26.4281
2520 | 9072000 | 5.4551 | 25.7258 | 26.4305
2521 | 9075600 | 5.4553 | 25.7281 | 26.4328
2522 | 9079200 | 5.4554 | 25.7304 | 26.4351
2523 | 9082800 | 5.4556 | 25.7327 | 26.4374
2524 | 9086400 | 5.4558 | 25.735 | 26.4397
2525 | 9090000 | 5.4559 | 25.7374 | 26.442
2526 | 9093600 | 5.4561 | 25.7397 | 26.4443
2527 | 9097200 | 5.4562 | 25.742 | 26.4467
2528 | 9100800 | 5.4564 | 25.7443 | 26.449
2529 | 9104400 | 5.4565 | 25.7466 | 26.4513
2530 | 9108000 | 5.4567 | 25.7489 | 26.4536
2531 | 9111600 | 5.4569 | 25.7512 | 26.4559
2532 | 9115200 | 5.457 | 25.7535 | 26.4582
2533 | 9118800 | 5.4572 | 25.7558 | 26.4605
2534 | 9122400 | 5.4573 | 25.7581 | 26.4628
2535 | 9126000 | 5.4575 | 25.7604 | 26.4652
2536 | 9129600 | 5.4577 | 25.7627 | 26.4675
2537 | 9133200 | 5.4578 | 25.765 | 26.4698
2538 | 9136800 | 5.458 | 25.7673 | 26.4721
2539 | 9140400 | 5.4581 | 25.7696 | 26.4744
2540 | 9144000 | 5.4583 | 25.7719 | 26.4767
2541 | 9147600 | 5.4584 | 25.7742 | 26.479
2542 | 9151200 | 5.4586 | 25.7765 | 26.4813
2543 | 9154800 | 5.4588 | 25.7788 | 26.4836
2544 | 9158400 | 5.4589 | 25.7811 | 26.4859
2545 | 9162000 | 5.4591 | 25.7834 | 26.4882
2546 | 9165600 | 5.4592 | 25.7857 | 26.4905
2547 | 9169200 | 5.4594 | 25.788 | 26.4928
2548 | 9172800 | 5.4595 | 25.7903 | 26.4952
2549 | 9176400 | 5.4597 | 25.7926 | 26.4975
2550 | 9180000 | 5.4599 | 25.7949 | 26.4998
2551 | 9183600 | 5.46 | 25.7972 | 26.5021
2552 | 9187200 | 5.4602 | 25.7995 | 26.5044
2553 | 9190800 | 5.4603 | 25.8018 | 26.5067
2554 | 9194400 | 5.4605 | 25.8041 | 26.509
2555 | 9198000 | 5.4606 | 25.8064 | 26.5113
2556 | 9201600 | 5.4608 | 25.8087 | 26.5136
2557 | 9205200 | 5.4609 | 25.811 | 26.5159
2558 | 9208800 | 5.4611 | 25.8133 | 26.5182
2559 | 9212400 | 5.4613 | 25.8156 | 26.5205
2560 | 9216000 | 5.4614 | 25.8179 | 26.5228
2561 | 9219600 | 5.4616 | 25.8202 | 26.5251
2562 | 9223200 | 5.4617 | 25.8225 | 26.5274
2563 | 9226800 | 5.4619 | 25.8248 | 26.5297
2564 | 9230400 | 5.462 | 25.827 | 26.532
2565 | 9234000 | 5.4622 | 25.8293 | 26.5343
2566 | 9237600 | 5.4623 | 25.8316 | 26.5366
2567 | 9241200 | 5.4625 | 25.8339 | 26.5389
2568 | 9244800 | 5.4627 | 25.8362 | 26.5412
2569 | 9248400 | 5.4628 | 25.8385 | 26.5435
2570 | 9252000 | 5.463 | 25.8408 | 26.5458
2571 | 9255600 | 5.4631 | 25.8431 | 26.548
2572 | 9259200 | 5.4633 | 25.8454 | 26.5503
2573 | 9262800 | 5.4634 | 25.8476 | 26.5526
2574 | 9266400 | 5.4636 | 25.8499 | 26.5549
2575 | 9270000 | 5.4637 | 25.8522 | 26.5572
2576 | 9273600 | 5.4639 | 25.8545 | 26.5595
2577 | 9277200 | 5.464 | 25.8568 | 26.5618
2578 | 9280800 | 5.4642 | 25.8591 | 26.5641
2579 | 9284400 | 5.4644 | 25.8614 | 26.5664
2580 | 9288000 | 5.4645 | 25.8637 | 26.5687
2581 | 9291600 | 5.4647 | 25.8659 | 26.571
2582 | 9295200 | 5.4648 | 25.8682 | 26.5733
2583 | 9298800 | 5.465 | 25.8705 | 26.5756
2584 | 9302400 | 5.4651 | 25.8728 | 26.5778
2585 | 9306000 | 5.4653 | 25.8751 | 26.5801
2586 | 9309600 | 5.4654 | 25.8774 | 26.5824
2587 | 9313200 | 5.4656 | 25.8796 | 26.5847
2588 | 9316800 | 5.4657 | 25.8819 | 26.587
2589 | 9320400 | 5.4659 | 25.8842 | 26.5893
2590 | 9324000 | 5.466 | 25.8865 | 26.5916
2591 | 9327600 | 5.4662 | 25.8888 | 26.5939
2592 | 9331200 | 5.4663 | 25.891 | 26.5961
2593 | 9334800 | 5.4665 | 25.8933 | 26.5984
2594 | 9338400 | 5.4667 | 25.8956 | 26.6007
2595 | 9342000 | 5.4668 | 25.8979 | 26.603
2596 | 9345600 | 5.467 | 25.9002 | 26.6053
2597 | 9349200 | 5.4671 | 25.9024 | 26.6076
2598 | 9352800 | 5.4673 | 25.9047 | 26.6099
2599 | 9356400 | 5.4674 | 25.907 | 26.6121
2600 | 9360000 | 5.4676 | 25.9093 | 26.6144
2601 | 9363600 | 5.4677 | 25.9115 | 26.6167
2602 | 9367200 | 5.4679 | 25.9138 | 26.619
2603 | 9370800 | 5.468 | 25.9161 | 26.6213
2604 | 9374400 | 5.4682 | 25.9184 | 26.6235
2605 | 9378000 | 5.4683 | 25.9206 | 26.6258
2606 | 9381600 | 5.4685 | 25.9229 | 26.6281
2607 | 9385200 | 5.4686 | 25.9252 | 26.6304
2608 | 9388800 | 5.4688 | 25.9275 | 26.6327
2609 | 9392400 | 5.4689 | 25.9297 | 26.6349
2610 | 9396000 | 5.4691 | 25.932 | 26.6372
2611 | 9399600 | 5.4692 | 25.9343 | 26.6395
2612 | 9403200 | 5.4694 | 25.9365 | 26.6418
2613 | 9406800 | 5.4695 | 25.9388 | 26.6441
2614 | 9410400 | 5.4697 | 25.9411 | 26.6463
2615 | 9414000 | 5.4698 | 25.9434 | 26.6486
2616 | 9417600 | 5.47 | 25.9456 | 26.6509
2617 | 9421200 | 5.4701 | 25.9479 | 26.6532
2618 | 9424800 | 5.4703 | 25.9502 | 26.6554
2619 | 9428400 | 5.4704 | 25.9524 | 26.6577
2620 | 9432000 | 5.4706 | 25.9547 | 26.66
2621 | 9435600 | 5.4707 | 25.957 | 26.6623
2622 | 9439200 | 5.4709 | 25.9592 | 26.6645
2623 | 9442800 | 5.471 | 25.9615 | 26.6668
2624 | 9446400 | 5.4712 | 25.9638 | 26.6691
2625 | 9450000 | 5.4713 | 25.966 | 26.6713
2626 | 9453600 | 5.4715 | 25.9683 | 26.6736
2627 | 9457200 | 5.4716 | 25.9706 | 26.6759
2628 | 9460800 | 5.4718 | 25.9728 | 26.6782
2629 | 9464400 | 5.4719 | 25.9751 | 26.6804
2630 | 9468000 | 5.4721 | 25.9774 | 26.6827
2631 | 9471600 | 5.4722 | 25.9796 | 26.685
2632 | 9475200 | 5.4724 | 25.9819 | 26.6872
2633 | 9478800 | 5.4725 | 25.9841 | 26.6895
2634 | 9482400 | 5.4727 | 25.9864 | 26.6918
2635 | 9486000 | 5.4728 | 25.9887 | 26.694
2636 | 9489600 | 5.473 | 25.9909 | 26.6963
2637 | 9493200 | 5.4731 | 25.9932 | 26.6986
2638 | 9496800 | 5.4733 | 25.9955 | 26.7008
2639 | 9500400 | 5.4734 | 25.9977 | 26.7031
2640 | 9504000 | 5.4736 | 26 | 26.7054
2641 | 9507600 | 5.4737 | 26.0022 | 26.7076
2642 | 9511200 | 5.4739 | 26.0045 | 26.7099
2643 | 9514800 | 5.474 | 26.0068 | 26.7122
2644 | 9518400 | 5.4742 | 26.009 | 26.7144
2645 | 9522000 | 5.4743 | 26.0113 | 26.7167
2646 | 9525600 | 5.4745 | 26.0135 | 26.719
2647 | 9529200 | 5.4746 | 26.0158 | 26.7212
2648 | 9532800 | 5.4748 | 26.018 | 26.7235
2649 | 9536400 | 5.4749 | 26.0203 | 26.7258
2650 | 9540000 | 5.4751 | 26.0225 | 26.728
2651 | 9543600 | 5.4752 | 26.0248 | 26.7303
2652 | 9547200 | 5.4754 | 26.0271 | 26.7325
2653 | 9550800 | 5.4755 | 26.0293 | 26.7348
2654 | 9554400 | 5.4757 | 26.0316 | 26.7371
2655 | 9558000 | 5.4758 | 26.0338 | 26.7393
2656 | 9561600 | 5.476 | 26.0361 | 26.7416
2657 | 9565200 | 5.4761 | 26.0383 | 26.7438
2658 | 9568800 | 5.4762 | 26.0406 | 26.7461
2659 | 9572400 | 5.4764 | 26.0428 | 26.7484
2660 | 9576000 | 5.4765 | 26.0451 | 26.7506
2661 | 9579600 | 5.4767 | 26.0473 | 26.7529
2662 | 9583200 | 5.4768 | 26.0496 | 26.7551
2663 | 9586800 | 5.477 | 26.0518 | 26.7574
2664 | 9590400 | 5.4771 | 26.0541 | 26.7596
2665 | 9594000 | 5.4773 | 26.0563 | 26.7619
2666 | 9597600 | 5.4774 | 26.0586 | 26.7642
2667 | 9601200 | 5.4776 | 26.0608 | 26.7664
2668 | 9604800 | 5.4777 | 26.0631 | 26.7687
2669 | 9608400 | 5.4779 | 26.0653 | 26.7709
2670 | 9612000 | 5.478 | 26.0676 | 26.7732
2671 | 9615600 | 5.4782 | 26.0698 | 26.7754
2672 | 9619200 | 5.4783 | 26.0721 | 26.7777
2673 | 9622800 | 5.4784 | 26.0743 | 26.7799
2674 | 9626400 | 5.4786 | 26.0766 | 26.7822
2675 | 9630000 | 5.4787 | 26.0788 | 26.7844
2676 | 9633600 | 5.4789 | 26.0811 | 26.7867
2677 | 9637200 | 5.479 | 26.0833 | 26.7889
2678 | 9640800 | 5.4792 | 26.0855 | 26.7912
2679 | 9644400 | 5.4793 | 26.0878 | 26.7934
2680 | 9648000 | 5.4795 | 26.09 | 26.7957
2681 | 9651600 | 5.4796 | 26.0923 | 26.7979
2682 | 9655200 | 5.4798 | 26.0945 | 26.8002
2683 | 9658800 | 5.4799 | 26.0968 | 26.8024
2684 | 9662400 | 5.4801 | 26.099 | 26.8047
2685 | 9666000 | 5.4802 | 26.1012 | 26.8069
2686 | 9669600 | 5.4803 | 26.1035 | 26.8092
2687 | 9673200 | 5.4805 | 26.1057 | 26.8114
2688 | 9676800 | 5.4806 | 26.108 | 26.8137
2689 | 9680400 | 5.4808 | 26.1102 | 26.8159
2690 | 9684000 | 5.4809 | 26.1125 | 26.8182
2691 | 9687600 | 5.4811 | 26.1147 | 26.8204
2692 | 9691200 | 5.4812 | 26.1169 | 26.8227
2693 | 9694800 | 5.4814 | 26.1192 | 26.8249
2694 | 9698400 | 5.4815 | 26.1214 | 26.8271
2695 | 9702000 | 5.4816 | 26.1236 | 26.8294
2696 | 9705600 | 5.4818 | 26.1259 | 26.8316
2697 | 9709200 | 5.4819 | 26.1281 | 26.8339
2698 | 9712800 | 5.4821 | 26.1304 | 26.8361
2699 | 9716400 | 5.4822 | 26.1326 | 26.8384
2700 | 9720000 | 5.4824 | 26.1348 | 26.8406
2701 | 9723600 | 5.4825 | 26.1371 | 26.8428
2702 | 9727200 | 5.4827 | 26.1393 | 26.8451
2703 | 9730800 | 5.4828 | 26.1415 | 26.8473
2704 | 9734400 | 5.4829 | 26.1438 | 26.8496
2705 | 9738000 | 5.4831 | 26.146 | 26.8518
2706 | 9741600 | 5.4832 | 26.1482 | 26.854
2707 | 9745200 | 5.4834 | 26.1505 | 26.8563
2708 | 9748800 | 5.4835 | 26.1527 | 26.8585
2709 | 9752400 | 5.4837 | 26.1549 | 26.8608
2710 | 9756000 | 5.4838 | 26.1572 | 26.863
2711 | 9759600 | 5.4839 | 26.1594 | 26.8652
2712 | 9763200 | 5.4841 | 26.1616 | 26.8675
2713 | 9766800 | 5.4842 | 26.1639 | 26.8697
2714 | 9770400 | 5.4844 | 26.1661 | 26.8719
2715 | 9774000 | 5.4845 | 26.1683 | 26.8742
2716 | 9777600 | 5.4847 | 26.1705 | 26.8764
2717 | 9781200 | 5.4848 | 26.1728 | 26.8787
2718 | 9784800 | 5.4849 | 26.175 | 26.8809
2719 | 9788400 | 5.4851 | 26.1772 | 26.8831
2720 | 9792000 | 5.4852 | 26.1795 | 26.8854
2721 | 9795600 | 5.4854 | 26.1817 | 26.8876
2722 | 9799200 | 5.4855 | 26.1839 | 26.8898
2723 | 9802800 | 5.4857 | 26.1861 | 26.8921
2724 | 9806400 | 5.4858 | 26.1884 | 26.8943
2725 | 9810000 | 5.4859 | 26.1906 | 26.8965
2726 | 9813600 | 5.4861 | 26.1928 | 26.8988
2727 | 9817200 | 5.4862 | 26.195 | 26.901
2728 | 9820800 | 5.4864 | 26.1973 | 26.9032
2729 | 9824400 | 5.4865 | 26.1995 | 26.9054
2730 | 9828000 | 5.4867 | 26.2017 | 26.9077
2731 | 9831600 | 5.4868 | 26.2039 | 26.9099
2732 | 9835200 | 5.4869 | 26.2062 | 26.9121
2733 | 9838800 | 5.4871 | 26.2084 | 26.9144
2734 | 9842400 | 5.4872 | 26.2106 | 26.9166
2735 | 9846000 | 5.4874 | 26.2128 | 26.9188
2736 | 9849600 | 5.4875 | 26.2151 | 26.921
2737 | 9853200 | 5.4876 | 26.2173 | 26.9233
2738 | 9856800 | 5.4878 | 26.2195 | 26.9255
2739 | 9860400 | 5.4879 | 26.2217 | 26.9277
2740 | 9864000 | 5.4881 | 26.2239 | 26.93
2741 | 9867600 | 5.4882 | 26.2262 | 26.9322
2742 | 9871200 | 5.4883 | 26.2284 | 26.9344
2743 | 9874800 | 5.4885 | 26.2306 | 26.9366
2744 | 9878400 | 5.4886 | 26.2328 | 26.9389
2745 | 9882000 | 5.4888 | 26.235 | 26.9411
2746 | 9885600 | 5.4889 | 26.2372 | 26.9433
2747 | 9889200 | 5.489 | 26.2395 | 26.9455
2748 | 9892800 | 5.4892 | 26.2417 | 26.9477
2749 | 9896400 | 5.4893 | 26.2439 | 26.95
2750 | 9900000 | 5.4895 | 26.2461 | 26.9522
2751 | 9903600 | 5.4896 | 26.2483 | 26.9544
2752 | 9907200 | 5.4897 | 26.2505 | 26.9566
2753 | 9910800 | 5.4899 | 26.2528 | 26.9589
2754 | 9914400 | 5.49 | 26.255 | 26.9611
2755 | 9918000 | 5.4902 | 26.2572 | 26.9633
2756 | 9921600 | 5.4903 | 26.2594 | 26.9655
2757 | 9925200 | 5.4904 | 26.2616 | 26.9677
2758 | 9928800 | 5.4906 | 26.2638 | 26.97
2759 | 9932400 | 5.4907 | 26.266 | 26.9722
2760 | 9936000 | 5.4909 | 26.2683 | 26.9744
2761 | 9939600 | 5.491 | 26.2705 | 26.9766
2762 | 9943200 | 5.4911 | 26.2727 | 26.9788
2763 | 9946800 | 5.4913 | 26.2749 | 26.981
2764 | 9950400 | 5.4914 | 26.2771 | 26.9833
2765 | 9954000 | 5.4916 | 26.2793 | 26.9855
2766 | 9957600 | 5.4917 | 26.2815 | 26.9877
2767 | 9961200 | 5.4918 | 26.2837 | 26.9899
2768 | 9964800 | 5.492 | 26.2859 | 26.9921
2769 | 9968400 | 5.4921 | 26.2882 | 26.9943
2770 | 9972000 | 5.4923 | 26.2904 | 26.9966
2771 | 9975600 | 5.4924 | 26.2926 | 26.9988
2772 | 9979200 | 5.4925 | 26.2948 | 27.001
2773 | 9982800 | 5.4927 | 26.297 | 27.0032
2774 | 9986400 | 5.4928 | 26.2992 | 27.0054
2775 | 9990000 | 5.493 | 26.3014 | 27.0076
2776 | 9993600 | 5.4931 | 26.3036 | 27.0098
2777 | 9997200 | 5.4932 | 26.3058 | 27.012
2778 | 10000800 | 5.4934 | 26.308 | 27.0143
2779 | 10004400 | 5.4935 | 26.3102 | 27.0165
2780 | 10008000 | 5.4936 | 26.3124 | 27.0187
2781 | 10011600 | 5.4938 | 26.3146 | 27.0209
2782 | 10015200 | 5.4939 | 26.3168 | 27.0231
2783 | 10018800 | 5.4941 | 26.319 | 27.0253
2784 | 10022400 | 5.4942 | 26.3212 | 27.0275
2785 | 10026000 | 5.4943 | 26.3234 | 27.0297
2786 | 10029600 | 5.4945 | 26.3256 | 27.0319
2787 | 10033200 | 5.4946 | 26.3279 | 27.0341
2788 | 10036800 | 5.4947 | 26.3301 | 27.0363
2789 | 10040400 | 5.4949 | 26.3323 | 27.0386
2790 | 10044000 | 5.495 | 26.3345 | 27.0408
2791 | 10047600 | 5.4952 | 26.3367 | 27.043
2792 | 10051200 | 5.4953 | 26.3389 | 27.0452
2793 | 10054800 | 5.4954 | 26.3411 | 27.0474
2794 | 10058400 | 5.4956 | 26.3433 | 27.0496
2795 | 10062000 | 5.4957 | 26.3455 | 27.0518
2796 | 10065600 | 5.4958 | 26.3477 | 27.054
2797 | 10069200 | 5.496 | 26.3499 | 27.0562
2798 | 10072800 | 5.4961 | 26.3521 | 27.0584
2799 | 10076400 | 5.4963 | 26.3542 | 27.0606
2800 | 10080000 | 5.4964 | 26.3564 | 27.0628
2801 | 10083600 | 5.4965 | 26.3586 | 27.065
2802 | 10087200 | 5.4967 | 26.3608 | 27.0672
2803 | 10090800 | 5.4968 | 26.363 | 27.0694
2804 | 10094400 | 5.4969 | 26.3652 | 27.0716
2805 | 10098000 | 5.4971 | 26.3674 | 27.0738
2806 | 10101600 | 5.4972 | 26.3696 | 27.076
2807 | 10105200 | 5.4973 | 26.3718 | 27.0782
2808 | 10108800 | 5.4975 | 26.374 | 27.0804
2809 | 10112400 | 5.4976 | 26.3762 | 27.0826
2810 | 10116000 | 5.4977 | 26.3784 | 27.0848
2811 | 10119600 | 5.4979 | 26.3806 | 27.087
2812 | 10123200 | 5.498 | 26.3828 | 27.0892
2813 | 10126800 | 5.4982 | 26.385 | 27.0914
2814 | 10130400 | 5.4983 | 26.3872 | 27.0936
2815 | 10134000 | 5.4984 | 26.3894 | 27.0958
2816 | 10137600 | 5.4986 | 26.3916 | 27.098
2817 | 10141200 | 5.4987 | 26.3937 | 27.1002
2818 | 10144800 | 5.4988 | 26.3959 | 27.1024
2819 | 10148400 | 5.499 | 26.3981 | 27.1046
2820 | 10152000 | 5.4991 | 26.4003 | 27.1068
2821 | 10155600 | 5.4992 | 26.4025 | 27.109
2822 | 10159200 | 5.4994 | 26.4047 | 27.1112
2823 | 10162800 | 5.4995 | 26.4069 | 27.1134
2824 | 10166400 | 5.4996 | 26.4091 | 27.1156
2825 | 10170000 | 5.4998 | 26.4113 | 27.1178
2826 | 10173600 | 5.4999 | 26.4134 | 27.12
2827 | 10177200 | 5.5 | 26.4156 | 27.1221
2828 | 10180800 | 5.5002 | 26.4178 | 27.1243
2829 | 10184400 | 5.5003 | 26.42 | 27.1265
2830 | 10188000 | 5.5005 | 26.4222 | 27.1287
2831 | 10191600 | 5.5006 | 26.4244 | 27.1309
2832 | 10195200 | 5.5007 | 26.4266 | 27.1331
2833 | 10198800 | 5.5009 | 26.4287 | 27.1353
2834 | 10202400 | 5.501 | 26.4309 | 27.1375
2835 | 10206000 | 5.5011 | 26.4331 | 27.1397
2836 | 10209600 | 5.5013 | 26.4353 | 27.1419
2837 | 10213200 | 5.5014 | 26.4375 | 27.1441
2838 | 10216800 | 5.5015 | 26.4397 | 27.1462
2839 | 10220400 | 5.5017 | 26.4418 | 27.1484
2840 | 10224000 | 5.5018 | 26.444 | 27.1506
2841 | 10227600 | 5.5019 | 26.4462 | 27.1528
2842 | 10231200 | 5.5021 | 26.4484 | 27.155
2843 | 10234800 | 5.5022 | 26.4506 | 27.1572
2844 | 10238400 | 5.5023 | 26.4528 | 27.1594
2845 | 10242000 | 5.5025 | 26.4549 | 27.1616
2846 | 10245600 | 5.5026 | 26.4571 | 27.1637
2847 | 10249200 | 5.5027 | 26.4593 | 27.1659
2848 | 10252800 | 5.5029 | 26.4615 | 27.1681
2849 | 10256400 | 5.503 | 26.4637 | 27.1703
2850 | 10260000 | 5.5031 | 26.4658 | 27.1725
2851 | 10263600 | 5.5033 | 26.468 | 27.1747
2852 | 10267200 | 5.5034 | 26.4702 | 27.1768
2853 | 10270800 | 5.5035 | 26.4724 | 27.179
2854 | 10274400 | 5.5037 | 26.4745 | 27.1812
2855 | 10278000 | 5.5038 | 26.4767 | 27.1834
2856 | 10281600 | 5.5039 | 26.4789 | 27.1856
2857 | 10285200 | 5.5041 | 26.4811 | 27.1878
2858 | 10288800 | 5.5042 | 26.4833 | 27.1899
2859 | 10292400 | 5.5043 | 26.4854 | 27.1921
2860 | 10296000 | 5.5045 | 26.4876 | 27.1943
2861 | 10299600 | 5.5046 | 26.4898 | 27.1965
2862 | 10303200 | 5.5047 | 26.492 | 27.1987
2863 | 10306800 | 5.5049 | 26.4941 | 27.2008
2864 | 10310400 | 5.505 | 26.4963 | 27.203
2865 | 10314000 | 5.5051 | 26.4985 | 27.2052
2866 | 10317600 | 5.5052 | 26.5006 | 27.2074
2867 | 10321200 | 5.5054 | 26.5028 | 27.2096
2868 | 10324800 | 5.5055 | 26.505 | 27.2117
2869 | 10328400 | 5.5056 | 26.5072 | 27.2139
2870 | 10332000 | 5.5058 | 26.5093 | 27.2161
2871 | 10335600 | 5.5059 | 26.5115 | 27.2183
2872 | 10339200 | 5.506 | 26.5137 | 27.2204
2873 | 10342800 | 5.5062 | 26.5158 | 27.2226
2874 | 10346400 | 5.5063 | 26.518 | 27.2248
2875 | 10350000 | 5.5064 | 26.5202 | 27.227
2876 | 10353600 | 5.5066 | 26.5224 | 27.2291
2877 | 10357200 | 5.5067 | 26.5245 | 27.2313
2878 | 10360800 | 5.5068 | 26.5267 | 27.2335
2879 | 10364400 | 5.507 | 26.5289 | 27.2357
2880 | 10368000 | 5.5071 | 26.531 | 27.2378
2881 | 10371600 | 5.5072 | 26.5332 | 27.24
2882 | 10375200 | 5.5074 | 26.5354 | 27.2422
2883 | 10378800 | 5.5075 | 26.5375 | 27.2444
2884 | 10382400 | 5.5076 | 26.5397 | 27.2465
2885 | 10386000 | 5.5077 | 26.5419 | 27.2487
2886 | 10389600 | 5.5079 | 26.544 | 27.2509
2887 | 10393200 | 5.508 | 26.5462 | 27.253
2888 | 10396800 | 5.5081 | 26.5484 | 27.2552
2889 | 10400400 | 5.5083 | 26.5505 | 27.2574
2890 | 10404000 | 5.5084 | 26.5527 | 27.2596
2891 | 10407600 | 5.5085 | 26.5549 | 27.2617
2892 | 10411200 | 5.5087 | 26.557 | 27.2639
2893 | 10414800 | 5.5088 | 26.5592 | 27.2661
2894 | 10418400 | 5.5089 | 26.5613 | 27.2682
2895 | 10422000 | 5.509 | 26.5635 | 27.2704
2896 | 10425600 | 5.5092 | 26.5657 | 27.2726
2897 | 10429200 | 5.5093 | 26.5678 | 27.2747
2898 | 10432800 | 5.5094 | 26.57 | 27.2769
2899 | 10436400 | 5.5096 | 26.5722 | 27.2791
2900 | 10440000 | 5.5097 | 26.5743 | 27.2812
2901 | 10443600 | 5.5098 | 26.5765 | 27.2834
2902 | 10447200 | 5.51 | 26.5786 | 27.2856
2903 | 10450800 | 5.5101 | 26.5808 | 27.2877
2904 | 10454400 | 5.5102 | 26.583 | 27.2899
2905 | 10458000 | 5.5103 | 26.5851 | 27.2921
2906 | 10461600 | 5.5105 | 26.5873 | 27.2942
2907 | 10465200 | 5.5106 | 26.5894 | 27.2964
2908 | 10468800 | 5.5107 | 26.5916 | 27.2985
2909 | 10472400 | 5.5109 | 26.5937 | 27.3007
2910 | 10476000 | 5.511 | 26.5959 | 27.3029
2911 | 10479600 | 5.5111 | 26.5981 | 27.305
2912 | 10483200 | 5.5113 | 26.6002 | 27.3072
2913 | 10486800 | 5.5114 | 26.6024 | 27.3094
2914 | 10490400 | 5.5115 | 26.6045 | 27.3115
2915 | 10494000 | 5.5116 | 26.6067 | 27.3137
2916 | 10497600 | 5.5118 | 26.6088 | 27.3158
2917 | 10501200 | 5.5119 | 26.611 | 27.318
2918 | 10504800 | 5.512 | 26.6131 | 27.3202
2919 | 10508400 | 5.5122 | 26.6153 | 27.3223
2920 | 10512000 | 5.5123 | 26.6175 | 27.3245
2921 | 10515600 | 5.5124 | 26.6196 | 27.3266
2922 | 10519200 | 5.5125 | 26.6218 | 27.3288
2923 | 10522800 | 5.5127 | 26.6239 | 27.331
2924 | 10526400 | 5.5128 | 26.6261 | 27.3331
2925 | 10530000 | 5.5129 | 26.6282 | 27.3353
2926 | 10533600 | 5.513 | 26.6304 | 27.3374
2927 | 10537200 | 5.5132 | 26.6325 | 27.3396
2928 | 10540800 | 5.5133 | 26.6347 | 27.3417
2929 | 10544400 | 5.5134 | 26.6368 | 27.3439
2930 | 10548000 | 5.5136 | 26.639 | 27.346
2931 | 10551600 | 5.5137 | 26.6411 | 27.3482
2932 | 10555200 | 5.5138 | 26.6433 | 27.3504
2933 | 10558800 | 5.5139 | 26.6454 | 27.3525
2934 | 10562400 | 5.5141 | 26.6476 | 27.3547
2935 | 10566000 | 5.5142 | 26.6497 | 27.3568
2936 | 10569600 | 5.5143 | 26.6519 | 27.359
2937 | 10573200 | 5.5145 | 26.654 | 27.3611
2938 | 10576800 | 5.5146 | 26.6562 | 27.3633
2939 | 10580400 | 5.5147 | 26.6583 | 27.3654
2940 | 10584000 | 5.5148 | 26.6605 | 27.3676
2941 | 10587600 | 5.515 | 26.6626 | 27.3697
2942 | 10591200 | 5.5151 | 26.6647 | 27.3719
2943 | 10594800 | 5.5152 | 26.6669 | 27.374
2944 | 10598400 | 5.5153 | 26.669 | 27.3762
2945 | 10602000 | 5.5155 | 26.6712 | 27.3783
2946 | 10605600 | 5.5156 | 26.6733 | 27.3805
2947 | 10609200 | 5.5157 | 26.6755 | 27.3826
2948 | 10612800 | 5.5159 | 26.6776 | 27.3848
2949 | 10616400 | 5.516 | 26.6798 | 27.3869
2950 | 10620000 | 5.5161 | 26.6819 | 27.3891
2951 | 10623600 | 5.5162 | 26.684 | 27.3912
2952 | 10627200 | 5.5164 | 26.6862 | 27.3934
2953 | 10630800 | 5.5165 | 26.6883 | 27.3955
2954 | 10634400 | 5.5166 | 26.6905 | 27.3977
2955 | 10638000 | 5.5167 | 26.6926 | 27.3998
2956 | 10641600 | 5.5169 | 26.6947 | 27.402
2957 | 10645200 | 5.517 | 26.6969 | 27.4041
2958 | 10648800 | 5.5171 | 26.699 | 27.4063
2959 | 10652400 | 5.5172 | 26.7012 | 27.4084
2960 | 10656000 | 5.5174 | 26.7033 | 27.4105
2961 | 10659600 | 5.5175 | 26.7054 | 27.4127
2962 | 10663200 | 5.5176 | 26.7076 | 27.4148
2963 | 10666800 | 5.5177 | 26.7097 | 27.417
2964 | 10670400 | 5.5179 | 26.7119 | 27.4191
2965 | 10674000 | 5.518 | 26.714 | 27.4213
2966 | 10677600 | 5.5181 | 26.7161 | 27.4234
2967 | 10681200 | 5.5182 | 26.7183 | 27.4256
2968 | 10684800 | 5.5184 | 26.7204 | 27.4277
2969 | 10688400 | 5.5185 | 26.7226 | 27.4298
2970 | 10692000 | 5.5186 | 26.7247 | 27.432
2971 | 10695600 | 5.5187 | 26.7268 | 27.4341
2972 | 10699200 | 5.5189 | 26.729 | 27.4363
2973 | 10702800 | 5.519 | 26.7311 | 27.4384
2974 | 10706400 | 5.5191 | 26.7332 | 27.4405
2975 | 10710000 | 5.5192 | 26.7354 | 27.4427
2976 | 10713600 | 5.5194 | 26.7375 | 27.4448
2977 | 10717200 | 5.5195 | 26.7396 | 27.447
2978 | 10720800 | 5.5196 | 26.7418 | 27.4491
2979 | 10724400 | 5.5197 | 26.7439 | 27.4512
2980 | 10728000 | 5.5199 | 26.746 | 27.4534
2981 | 10731600 | 5.52 | 26.7482 | 27.4555
2982 | 10735200 | 5.5201 | 26.7503 | 27.4576
2983 | 10738800 | 5.5202 | 26.7524 | 27.4598
2984 | 10742400 | 5.5204 | 26.7546 | 27.4619
2985 | 10746000 | 5.5205 | 26.7567 | 27.4641
2986 | 10749600 | 5.5206 | 26.7588 | 27.4662
2987 | 10753200 | 5.5207 | 26.761 | 27.4683
2988 | 10756800 | 5.5209 | 26.7631 | 27.4705
2989 | 10760400 | 5.521 | 26.7652 | 27.4726
2990 | 10764000 | 5.5211 | 26.7673 | 27.4747
2991 | 10767600 | 5.5212 | 26.7695 | 27.4769
2992 | 10771200 | 5.5214 | 26.7716 | 27.479
2993 | 10774800 | 5.5215 | 26.7737 | 27.4811
2994 | 10778400 | 5.5216 | 26.7759 | 27.4833
2995 | 10782000 | 5.5217 | 26.778 | 27.4854
2996 | 10785600 | 5.5219 | 26.7801 | 27.4875
2997 | 10789200 | 5.522 | 26.7822 | 27.4897
2998 | 10792800 | 5.5221 | 26.7844 | 27.4918
2999 | 10796400 | 5.5222 | 26.7865 | 27.4939
3000 | 10800000 | 5.5224 | 26.7886 | 27.4961
3001 | 10803600 | 5.5225 | 26.7907 | 27.4982
3002 | 10807200 | 5.5226 | 26.7929 | 27.5003
3003 | 10810800 | 5.5227 | 26.795 | 27.5024
3004 | 10814400 | 5.5228 | 26.7971 | 27.5046
3005 | 10818000 | 5.523 | 26.7992 | 27.5067
3006 | 10821600 | 5.5231 | 26.8014 | 27.5088
3007 | 10825200 | 5.5232 | 26.8035 | 27.511
3008 | 10828800 | 5.5233 | 26.8056 | 27.5131
3009 | 10832400 | 5.5235 | 26.8077 | 27.5152
3010 | 10836000 | 5.5236 | 26.8099 | 27.5173
3011 | 10839600 | 5.5237 | 26.812 | 27.5195
3012 | 10843200 | 5.5238 | 26.8141 | 27.5216
3013 | 10846800 | 5.524 | 26.8162 | 27.5237
3014 | 10850400 | 5.5241 | 26.8183 | 27.5259
3015 | 10854000 | 5.5242 | 26.8205 | 27.528
3016 | 10857600 | 5.5243 | 26.8226 | 27.5301
3017 | 10861200 | 5.5244 | 26.8247 | 27.5322
3018 | 10864800 | 5.5246 | 26.8268 | 27.5344
3019 | 10868400 | 5.5247 | 26.8289 | 27.5365
3020 | 10872000 | 5.5248 | 26.8311 | 27.5386
3021 | 10875600 | 5.5249 | 26.8332 | 27.5407
3022 | 10879200 | 5.5251 | 26.8353 | 27.5429
3023 | 10882800 | 5.5252 | 26.8374 | 27.545
3024 | 10886400 | 5.5253 | 26.8395 | 27.5471
3025 | 10890000 | 5.5254 | 26.8417 | 27.5492
3026 | 10893600 | 5.5255 | 26.8438 | 27.5513
3027 | 10897200 | 5.5257 | 26.8459 | 27.5535
3028 | 10900800 | 5.5258 | 26.848 | 27.5556
3029 | 10904400 | 5.5259 | 26.8501 | 27.5577
3030 | 10908000 | 5.526 | 26.8522 | 27.5598
3031 | 10911600 | 5.5262 | 26.8543 | 27.562
3032 | 10915200 | 5.5263 | 26.8565 | 27.5641
3033 | 10918800 | 5.5264 | 26.8586 | 27.5662
3034 | 10922400 | 5.5265 | 26.8607 | 27.5683
3035 | 10926000 | 5.5266 | 26.8628 | 27.5704
3036 | 10929600 | 5.5268 | 26.8649 | 27.5726
3037 | 10933200 | 5.5269 | 26.867 | 27.5747
3038 | 10936800 | 5.527 | 26.8691 | 27.5768
3039 | 10940400 | 5.5271 | 26.8713 | 27.5789
3040 | 10944000 | 5.5272 | 26.8734 | 27.581
3041 | 10947600 | 5.5274 | 26.8755 | 27.5831
3042 | 10951200 | 5.5275 | 26.8776 | 27.5853
3043 | 10954800 | 5.5276 | 26.8797 | 27.5874
3044 | 10958400 | 5.5277 | 26.8818 | 27.5895
3045 | 10962000 | 5.5279 | 26.8839 | 27.5916
3046 | 10965600 | 5.528 | 26.886 | 27.5937
3047 | 10969200 | 5.5281 | 26.8882 | 27.5958
3048 | 10972800 | 5.5282 | 26.8903 | 27.598
3049 | 10976400 | 5.5283 | 26.8924 | 27.6001
3050 | 10980000 | 5.5285 | 26.8945 | 27.6022
3051 | 10983600 | 5.5286 | 26.8966 | 27.6043
3052 | 10987200 | 5.5287 | 26.8987 | 27.6064
3053 | 10990800 | 5.5288 | 26.9008 | 27.6085
3054 | 10994400 | 5.5289 | 26.9029 | 27.6106
3055 | 10998000 | 5.5291 | 26.905 | 27.6127
3056 | 11001600 | 5.5292 | 26.9071 | 27.6149
3057 | 11005200 | 5.5293 | 26.9092 | 27.617
3058 | 11008800 | 5.5294 | 26.9113 | 27.6191
3059 | 11012400 | 5.5295 | 26.9134 | 27.6212
3060 | 11016000 | 5.5297 | 26.9156 | 27.6233
3061 | 11019600 | 5.5298 | 26.9177 | 27.6254
3062 | 11023200 | 5.5299 | 26.9198 | 27.6275
3063 | 11026800 | 5.53 | 26.9219 | 27.6296
3064 | 11030400 | 5.5301 | 26.924 | 27.6317
3065 | 11034000 | 5.5303 | 26.9261 | 27.6339
3066 | 11037600 | 5.5304 | 26.9282 | 27.636
3067 | 11041200 | 5.5305 | 26.9303 | 27.6381
3068 | 11044800 | 5.5306 | 26.9324 | 27.6402
3069 | 11048400 | 5.5307 | 26.9345 | 27.6423
3070 | 11052000 | 5.5309 | 26.9366 | 27.6444
3071 | 11055600 | 5.531 | 26.9387 | 27.6465
3072 | 11059200 | 5.5311 | 26.9408 | 27.6486
3073 | 11062800 | 5.5312 | 26.9429 | 27.6507
3074 | 11066400 | 5.5313 | 26.945 | 27.6528
3075 | 11070000 | 5.5315 | 26.9471 | 27.6549
3076 | 11073600 | 5.5316 | 26.9492 | 27.657
3077 | 11077200 | 5.5317 | 26.9513 | 27.6591
3078 | 11080800 | 5.5318 | 26.9534 | 27.6612
3079 | 11084400 | 5.5319 | 26.9555 | 27.6633
3080 | 11088000 | 5.532 | 26.9576 | 27.6654
3081 | 11091600 | 5.5322 | 26.9597 | 27.6676
3082 | 11095200 | 5.5323 | 26.9618 | 27.6697
3083 | 11098800 | 5.5324 | 26.9639 | 27.6718
3084 | 11102400 | 5.5325 | 26.966 | 27.6739
3085 | 11106000 | 5.5326 | 26.9681 | 27.676
3086 | 11109600 | 5.5328 | 26.9702 | 27.6781
3087 | 11113200 | 5.5329 | 26.9723 | 27.6802
3088 | 11116800 | 5.533 | 26.9744 | 27.6823
3089 | 11120400 | 5.5331 | 26.9765 | 27.6844
3090 | 11124000 | 5.5332 | 26.9786 | 27.6865
3091 | 11127600 | 5.5333 | 26.9807 | 27.6886
3092 | 11131200 | 5.5335 | 26.9828 | 27.6907
3093 | 11134800 | 5.5336 | 26.9849 | 27.6928
3094 | 11138400 | 5.5337 | 26.987 | 27.6949
3095 | 11142000 | 5.5338 | 26.9891 | 27.697
3096 | 11145600 | 5.5339 | 26.9911 | 27.6991
3097 | 11149200 | 5.5341 | 26.9932 | 27.7012
3098 | 11152800 | 5.5342 | 26.9953 | 27.7033
3099 | 11156400 | 5.5343 | 26.9974 | 27.7054
3100 | 11160000 | 5.5344 | 26.9995 | 27.7075
3101 | 11163600 | 5.5345 | 27.0016 | 27.7096
3102 | 11167200 | 5.5346 | 27.0037 | 27.7117
3103 | 11170800 | 5.5348 | 27.0058 | 27.7138
3104 | 11174400 | 5.5349 | 27.0079 | 27.7159
3105 | 11178000 | 5.535 | 27.01 | 27.7179
3106 | 11181600 | 5.5351 | 27.0121 | 27.72
3107 | 11185200 | 5.5352 | 27.0142 | 27.7221
3108 | 11188800 | 5.5354 | 27.0162 | 27.7242
3109 | 11192400 | 5.5355 | 27.0183 | 27.7263
3110 | 11196000 | 5.5356 | 27.0204 | 27.7284
3111 | 11199600 | 5.5357 | 27.0225 | 27.7305
3112 | 11203200 | 5.5358 | 27.0246 | 27.7326
3113 | 11206800 | 5.5359 | 27.0267 | 27.7347
3114 | 11210400 | 5.5361 | 27.0288 | 27.7368
3115 | 11214000 | 5.5362 | 27.0309 | 27.7389
3116 | 11217600 | 5.5363 | 27.033 | 27.741
3117 | 11221200 | 5.5364 | 27.035 | 27.7431
3118 | 11224800 | 5.5365 | 27.0371 | 27.7452
3119 | 11228400 | 5.5366 | 27.0392 | 27.7473
3120 | 11232000 | 5.5368 | 27.0413 | 27.7493
3121 | 11235600 | 5.5369 | 27.0434 | 27.7514
3122 | 11239200 | 5.537 | 27.0455 | 27.7535
3123 | 11242800 | 5.5371 | 27.0476 | 27.7556
3124 | 11246400 | 5.5372 | 27.0496 | 27.7577
3125 | 11250000 | 5.5373 | 27.0517 | 27.7598
3126 | 11253600 | 5.5375 | 27.0538 | 27.7619
3127 | 11257200 | 5.5376 | 27.0559 | 27.764
3128 | 11260800 | 5.5377 | 27.058 | 27.7661
3129 | 11264400 | 5.5378 | 27.0601 | 27.7682
3130 | 11268000 | 5.5379 | 27.0622 | 27.7702
3131 | 11271600 | 5.538 | 27.0642 | 27.7723
3132 | 11275200 | 5.5381 | 27.0663 | 27.7744
3133 | 11278800 | 5.5383 | 27.0684 | 27.7765
3134 | 11282400 | 5.5384 | 27.0705 | 27.7786
3135 | 11286000 | 5.5385 | 27.0726 | 27.7807
3136 | 11289600 | 5.5386 | 27.0746 | 27.7828
3137 | 11293200 | 5.5387 | 27.0767 | 27.7849
3138 | 11296800 | 5.5388 | 27.0788 | 27.7869
3139 | 11300400 | 5.539 | 27.0809 | 27.789
3140 | 11304000 | 5.5391 | 27.083 | 27.7911
3141 | 11307600 | 5.5392 | 27.085 | 27.7932
3142 | 11311200 | 5.5393 | 27.0871 | 27.7953
3143 | 11314800 | 5.5394 | 27.0892 | 27.7974
3144 | 11318400 | 5.5395 | 27.0913 | 27.7994
3145 | 11322000 | 5.5397 | 27.0934 | 27.8015
3146 | 11325600 | 5.5398 | 27.0954 | 27.8036
3147 | 11329200 | 5.5399 | 27.0975 | 27.8057
3148 | 11332800 | 5.54 | 27.0996 | 27.8078
3149 | 11336400 | 5.5401 | 27.1017 | 27.8099
3150 | 11340000 | 5.5402 | 27.1037 | 27.8119
3151 | 11343600 | 5.5403 | 27.1058 | 27.814
3152 | 11347200 | 5.5405 | 27.1079 | 27.8161
3153 | 11350800 | 5.5406 | 27.11 | 27.8182
3154 | 11354400 | 5.5407 | 27.112 | 27.8203
3155 | 11358000 | 5.5408 | 27.1141 | 27.8223
3156 | 11361600 | 5.5409 | 27.1162 | 27.8244
3157 | 11365200 | 5.541 | 27.1183 | 27.8265
3158 | 11368800 | 5.5411 | 27.1203 | 27.8286
3159 | 11372400 | 5.5413 | 27.1224 | 27.8307
3160 | 11376000 | 5.5414 | 27.1245 | 27.8327
3161 | 11379600 | 5.5415 | 27.1266 | 27.8348
3162 | 11383200 | 5.5416 | 27.1286 | 27.8369
3163 | 11386800 | 5.5417 | 27.1307 | 27.839
3164 | 11390400 | 5.5418 | 27.1328 | 27.841
3165 | 11394000 | 5.5419 | 27.1349 | 27.8431
3166 | 11397600 | 5.5421 | 27.1369 | 27.8452
3167 | 11401200 | 5.5422 | 27.139 | 27.8473
3168 | 11404800 | 5.5423 | 27.1411 | 27.8493
3169 | 11408400 | 5.5424 | 27.1431 | 27.8514
3170 | 11412000 | 5.5425 | 27.1452 | 27.8535
3171 | 11415600 | 5.5426 | 27.1473 | 27.8556
3172 | 11419200 | 5.5427 | 27.1494 | 27.8576
3173 | 11422800 | 5.5429 | 27.1514 | 27.8597
3174 | 11426400 | 5.543 | 27.1535 | 27.8618
3175 | 11430000 | 5.5431 | 27.1556 | 27.8639
3176 | 11433600 | 5.5432 | 27.1576 | 27.8659
3177 | 11437200 | 5.5433 | 27.1597 | 27.868
3178 | 11440800 | 5.5434 | 27.1618 | 27.8701
3179 | 11444400 | 5.5435 | 27.1638 | 27.8722
3180 | 11448000 | 5.5437 | 27.1659 | 27.8742
3181 | 11451600 | 5.5438 | 27.168 | 27.8763
3182 | 11455200 | 5.5439 | 27.17 | 27.8784
3183 | 11458800 | 5.544 | 27.1721 | 27.8804
3184 | 11462400 | 5.5441 | 27.1742 | 27.8825
3185 | 11466000 | 5.5442 | 27.1762 | 27.8846
3186 | 11469600 | 5.5443 | 27.1783 | 27.8867
3187 | 11473200 | 5.5444 | 27.1804 | 27.8887
3188 | 11476800 | 5.5446 | 27.1824 | 27.8908
3189 | 11480400 | 5.5447 | 27.1845 | 27.8929
3190 | 11484000 | 5.5448 | 27.1866 | 27.8949
3191 | 11487600 | 5.5449 | 27.1886 | 27.897
3192 | 11491200 | 5.545 | 27.1907 | 27.8991
3193 | 11494800 | 5.5451 | 27.1927 | 27.9011
3194 | 11498400 | 5.5452 | 27.1948 | 27.9032
3195 | 11502000 | 5.5453 | 27.1969 | 27.9053
3196 | 11505600 | 5.5455 | 27.1989 | 27.9073
3197 | 11509200 | 5.5456 | 27.201 | 27.9094
3198 | 11512800 | 5.5457 | 27.2031 | 27.9115
3199 | 11516400 | 5.5458 | 27.2051 | 27.9135
3200 | 11520000 | 5.5459 | 27.2072 | 27.9156
3201 | 11523600 | 5.546 | 27.2092 | 27.9177
3202 | 11527200 | 5.5461 | 27.2113 | 27.9197
3203 | 11530800 | 5.5462 | 27.2134 | 27.9218
3204 | 11534400 | 5.5464 | 27.2154 | 27.9239
3205 | 11538000 | 5.5465 | 27.2175 | 27.9259
3206 | 11541600 | 5.5466 | 27.2195 | 27.928
3207 | 11545200 | 5.5467 | 27.2216 | 27.9301
3208 | 11548800 | 5.5468 | 27.2237 | 27.9321
3209 | 11552400 | 5.5469 | 27.2257 | 27.9342
3210 | 11556000 | 5.547 | 27.2278 | 27.9362
3211 | 11559600 | 5.5471 | 27.2298 | 27.9383
3212 | 11563200 | 5.5473 | 27.2319 | 27.9404
3213 | 11566800 | 5.5474 | 27.2339 | 27.9424
3214 | 11570400 | 5.5475 | 27.236 | 27.9445
3215 | 11574000 | 5.5476 | 27.2381 | 27.9466
3216 | 11577600 | 5.5477 | 27.2401 | 27.9486
3217 | 11581200 | 5.5478 | 27.2422 | 27.9507
3218 | 11584800 | 5.5479 | 27.2442 | 27.9527
3219 | 11588400 | 5.548 | 27.2463 | 27.9548
3220 | 11592000 | 5.5481 | 27.2483 | 27.9569
3221 | 11595600 | 5.5483 | 27.2504 | 27.9589
3222 | 11599200 | 5.5484 | 27.2524 | 27.961
3223 | 11602800 | 5.5485 | 27.2545 | 27.963
3224 | 11606400 | 5.5486 | 27.2566 | 27.9651
3225 | 11610000 | 5.5487 | 27.2586 | 27.9672
3226 | 11613600 | 5.5488 | 27.2607 | 27.9692
3227 | 11617200 | 5.5489 | 27.2627 | 27.9713
3228 | 11620800 | 5.549 | 27.2648 | 27.9733
3229 | 11624400 | 5.5491 | 27.2668 | 27.9754
3230 | 11628000 | 5.5493 | 27.2689 | 27.9774
3231 | 11631600 | 5.5494 | 27.2709 | 27.9795
3232 | 11635200 | 5.5495 | 27.273 | 27.9815
3233 | 11638800 | 5.5496 | 27.275 | 27.9836
3234 | 11642400 | 5.5497 | 27.2771 | 27.9857
3235 | 11646000 | 5.5498 | 27.2791 | 27.9877
3236 | 11649600 | 5.5499 | 27.2812 | 27.9898
3237 | 11653200 | 5.55 | 27.2832 | 27.9918
3238 | 11656800 | 5.5501 | 27.2853 | 27.9939
3239 | 11660400 | 5.5503 | 27.2873 | 27.9959
3240 | 11664000 | 5.5504 | 27.2894 | 27.998
3241 | 11667600 | 5.5505 | 27.2914 | 28
3242 | 11671200 | 5.5506 | 27.2935 | 28.0021
3243 | 11674800 | 5.5507 | 27.2955 | 28.0041
3244 | 11678400 | 5.5508 | 27.2976 | 28.0062
3245 | 11682000 | 5.5509 | 27.2996 | 28.0082
3246 | 11685600 | 5.551 | 27.3017 | 28.0103
3247 | 11689200 | 5.5511 | 27.3037 | 28.0124
3248 | 11692800 | 5.5512 | 27.3058 | 28.0144
3249 | 11696400 | 5.5514 | 27.3078 | 28.0165
3250 | 11700000 | 5.5515 | 27.3098 | 28.0185
3251 | 11703600 | 5.5516 | 27.3119 | 28.0206
3252 | 11707200 | 5.5517 | 27.3139 | 28.0226
3253 | 11710800 | 5.5518 | 27.316 | 28.0247
3254 | 11714400 | 5.5519 | 27.318 | 28.0267
3255 | 11718000 | 5.552 | 27.3201 | 28.0287
3256 | 11721600 | 5.5521 | 27.3221 | 28.0308
3257 | 11725200 | 5.5522 | 27.3242 | 28.0328
3258 | 11728800 | 5.5523 | 27.3262 | 28.0349
3259 | 11732400 | 5.5525 | 27.3282 | 28.0369
3260 | 11736000 | 5.5526 | 27.3303 | 28.039
3261 | 11739600 | 5.5527 | 27.3323 | 28.041
3262 | 11743200 | 5.5528 | 27.3344 | 28.0431
3263 | 11746800 | 5.5529 | 27.3364 | 28.0451
3264 | 11750400 | 5.553 | 27.3385 | 28.0472
3265 | 11754000 | 5.5531 | 27.3405 | 28.0492
3266 | 11757600 | 5.5532 | 27.3425 | 28.0513
3267 | 11761200 | 5.5533 | 27.3446 | 28.0533
3268 | 11764800 | 5.5534 | 27.3466 | 28.0554
3269 | 11768400 | 5.5535 | 27.3487 | 28.0574
3270 | 11772000 | 5.5537 | 27.3507 | 28.0594
3271 | 11775600 | 5.5538 | 27.3527 | 28.0615
3272 | 11779200 | 5.5539 | 27.3548 | 28.0635
3273 | 11782800 | 5.554 | 27.3568 | 28.0656
3274 | 11786400 | 5.5541 | 27.3589 | 28.0676
3275 | 11790000 | 5.5542 | 27.3609 | 28.0697
3276 | 11793600 | 5.5543 | 27.3629 | 28.0717
3277 | 11797200 | 5.5544 | 27.365 | 28.0737
3278 | 11800800 | 5.5545 | 27.367 | 28.0758
3279 | 11804400 | 5.5546 | 27.369 | 28.0778
3280 | 11808000 | 5.5547 | 27.3711 | 28.0799
3281 | 11811600 | 5.5548 | 27.3731 | 28.0819
3282 | 11815200 | 5.555 | 27.3751 | 28.084
3283 | 11818800 | 5.5551 | 27.3772 | 28.086
3284 | 11822400 | 5.5552 | 27.3792 | 28.088
3285 | 11826000 | 5.5553 | 27.3813 | 28.0901
3286 | 11829600 | 5.5554 | 27.3833 | 28.0921
3287 | 11833200 | 5.5555 | 27.3853 | 28.0942
3288 | 11836800 | 5.5556 | 27.3874 | 28.0962
3289 | 11840400 | 5.5557 | 27.3894 | 28.0982
3290 | 11844000 | 5.5558 | 27.3914 | 28.1003
3291 | 11847600 | 5.5559 | 27.3935 | 28.1023
3292 | 11851200 | 5.556 | 27.3955 | 28.1043
3293 | 11854800 | 5.5561 | 27.3975 | 28.1064
3294 | 11858400 | 5.5563 | 27.3996 | 28.1084
3295 | 11862000 | 5.5564 | 27.4016 | 28.1105
3296 | 11865600 | 5.5565 | 27.4036 | 28.1125
3297 | 11869200 | 5.5566 | 27.4057 | 28.1145
3298 | 11872800 | 5.5567 | 27.4077 | 28.1166
3299 | 11876400 | 5.5568 | 27.4097 | 28.1186
3300 | 11880000 | 5.5569 | 27.4117 | 28.1206
3301 | 11883600 | 5.557 | 27.4138 | 28.1227
3302 | 11887200 | 5.5571 | 27.4158 | 28.1247
3303 | 11890800 | 5.5572 | 27.4178 | 28.1267
3304 | 11894400 | 5.5573 | 27.4199 | 28.1288
3305 | 11898000 | 5.5574 | 27.4219 | 28.1308
3306 | 11901600 | 5.5575 | 27.4239 | 28.1328
3307 | 11905200 | 5.5576 | 27.426 | 28.1349
3308 | 11908800 | 5.5578 | 27.428 | 28.1369
3309 | 11912400 | 5.5579 | 27.43 | 28.1389
3310 | 11916000 | 5.558 | 27.432 | 28.141
3311 | 11919600 | 5.5581 | 27.4341 | 28.143
3312 | 11923200 | 5.5582 | 27.4361 | 28.145
3313 | 11926800 | 5.5583 | 27.4381 | 28.1471
3314 | 11930400 | 5.5584 | 27.4401 | 28.1491
3315 | 11934000 | 5.5585 | 27.4422 | 28.1511
3316 | 11937600 | 5.5586 | 27.4442 | 28.1532
3317 | 11941200 | 5.5587 | 27.4462 | 28.1552
3318 | 11944800 | 5.5588 | 27.4483 | 28.1572
3319 | 11948400 | 5.5589 | 27.4503 | 28.1592
3320 | 11952000 | 5.559 | 27.4523 | 28.1613
3321 | 11955600 | 5.5591 | 27.4543 | 28.1633
3322 | 11959200 | 5.5592 | 27.4564 | 28.1653
3323 | 11962800 | 5.5594 | 27.4584 | 28.1674
3324 | 11966400 | 5.5595 | 27.4604 | 28.1694
3325 | 11970000 | 5.5596 | 27.4624 | 28.1714
3326 | 11973600 | 5.5597 | 27.4644 | 28.1734
3327 | 11977200 | 5.5598 | 27.4665 | 28.1755
3328 | 11980800 | 5.5599 | 27.4685 | 28.1775
3329 | 11984400 | 5.56 | 27.4705 | 28.1795
3330 | 11988000 | 5.5601 | 27.4725 | 28.1816
3331 | 11991600 | 5.5602 | 27.4746 | 28.1836
3332 | 11995200 | 5.5603 | 27.4766 | 28.1856
3333 | 11998800 | 5.5604 | 27.4786 | 28.1876
3334 | 12002400 | 5.5605 | 27.4806 | 28.1897
3335 | 12006000 | 5.5606 | 27.4826 | 28.1917
3336 | 12009600 | 5.5607 | 27.4847 | 28.1937
3337 | 12013200 | 5.5608 | 27.4867 | 28.1957
3338 | 12016800 | 5.5609 | 27.4887 | 28.1978
3339 | 12020400 | 5.5611 | 27.4907 | 28.1998
3340 | 12024000 | 5.5612 | 27.4927 | 28.2018
3341 | 12027600 | 5.5613 | 27.4948 | 28.2038
3342 | 12031200 | 5.5614 | 27.4968 | 28.2058
3343 | 12034800 | 5.5615 | 27.4988 | 28.2079
3344 | 12038400 | 5.5616 | 27.5008 | 28.2099
3345 | 12042000 | 5.5617 | 27.5028 | 28.2119
3346 | 12045600 | 5.5618 | 27.5048 | 28.2139
3347 | 12049200 | 5.5619 | 27.5069 | 28.216
3348 | 12052800 | 5.562 | 27.5089 | 28.218
3349 | 12056400 | 5.5621 | 27.5109 | 28.22
3350 | 12060000 | 5.5622 | 27.5129 | 28.222
3351 | 12063600 | 5.5623 | 27.5149 | 28.224
3352 | 12067200 | 5.5624 | 27.5169 | 28.2261
3353 | 12070800 | 5.5625 | 27.519 | 28.2281
3354 | 12074400 | 5.5626 | 27.521 | 28.2301
3355 | 12078000 | 5.5627 | 27.523 | 28.2321
3356 | 12081600 | 5.5628 | 27.525 | 28.2341
3357 | 12085200 | 5.5629 | 27.527 | 28.2362
3358 | 12088800 | 5.563 | 27.529 | 28.2382
3359 | 12092400 | 5.5632 | 27.531 | 28.2402
3360 | 12096000 | 5.5633 | 27.5331 | 28.2422
3361 | 12099600 | 5.5634 | 27.5351 | 28.2442
3362 | 12103200 | 5.5635 | 27.5371 | 28.2462
3363 | 12106800 | 5.5636 | 27.5391 | 28.2483
3364 | 12110400 | 5.5637 | 27.5411 | 28.2503
3365 | 12114000 | 5.5638 | 27.5431 | 28.2523
3366 | 12117600 | 5.5639 | 27.5451 | 28.2543
3367 | 12121200 | 5.564 | 27.5471 | 28.2563
3368 | 12124800 | 5.5641 | 27.5492 | 28.2583
3369 | 12128400 | 5.5642 | 27.5512 | 28.2604
3370 | 12132000 | 5.5643 | 27.5532 | 28.2624
3371 | 12135600 | 5.5644 | 27.5552 | 28.2644
3372 | 12139200 | 5.5645 | 27.5572 | 28.2664
3373 | 12142800 | 5.5646 | 27.5592 | 28.2684
3374 | 12146400 | 5.5647 | 27.5612 | 28.2704
3375 | 12150000 | 5.5648 | 27.5632 | 28.2724
3376 | 12153600 | 5.5649 | 27.5652 | 28.2745
3377 | 12157200 | 5.565 | 27.5672 | 28.2765
3378 | 12160800 | 5.5651 | 27.5693 | 28.2785
3379 | 12164400 | 5.5652 | 27.5713 | 28.2805
3380 | 12168000 | 5.5653 | 27.5733 | 28.2825
3381 | 12171600 | 5.5654 | 27.5753 | 28.2845
3382 | 12175200 | 5.5655 | 27.5773 | 28.2865
3383 | 12178800 | 5.5657 | 27.5793 | 28.2885
3384 | 12182400 | 5.5658 | 27.5813 | 28.2905
3385 | 12186000 | 5.5659 | 27.5833 | 28.2926
3386 | 12189600 | 5.566 | 27.5853 | 28.2946
3387 | 12193200 | 5.5661 | 27.5873 | 28.2966
3388 | 12196800 | 5.5662 | 27.5893 | 28.2986
3389 | 12200400 | 5.5663 | 27.5913 | 28.3006
3390 | 12204000 | 5.5664 | 27.5933 | 28.3026
3391 | 12207600 | 5.5665 | 27.5953 | 28.3046
3392 | 12211200 | 5.5666 | 27.5973 | 28.3066
3393 | 12214800 | 5.5667 | 27.5993 | 28.3086
3394 | 12218400 | 5.5668 | 27.6013 | 28.3106
3395 | 12222000 | 5.5669 | 27.6033 | 28.3126
3396 | 12225600 | 5.567 | 27.6053 | 28.3147
3397 | 12229200 | 5.5671 | 27.6073 | 28.3167
3398 | 12232800 | 5.5672 | 27.6094 | 28.3187
3399 | 12236400 | 5.5673 | 27.6114 | 28.3207
3400 | 12240000 | 5.5674 | 27.6134 | 28.3227
3401 | 12243600 | 5.5675 | 27.6154 | 28.3247
3402 | 12247200 | 5.5676 | 27.6174 | 28.3267
3403 | 12250800 | 5.5677 | 27.6194 | 28.3287
3404 | 12254400 | 5.5678 | 27.6214 | 28.3307
3405 | 12258000 | 5.5679 | 27.6234 | 28.3327
3406 | 12261600 | 5.568 | 27.6254 | 28.3347
3407 | 12265200 | 5.5681 | 27.6274 | 28.3367
3408 | 12268800 | 5.5682 | 27.6294 | 28.3387
3409 | 12272400 | 5.5683 | 27.6314 | 28.3407
3410 | 12276000 | 5.5684 | 27.6334 | 28.3427
3411 | 12279600 | 5.5685 | 27.6354 | 28.3447
3412 | 12283200 | 5.5686 | 27.6374 | 28.3467
3413 | 12286800 | 5.5687 | 27.6394 | 28.3487
3414 | 12290400 | 5.5688 | 27.6414 | 28.3507
3415 | 12294000 | 5.5689 | 27.6433 | 28.3527
3416 | 12297600 | 5.569 | 27.6453 | 28.3547
3417 | 12301200 | 5.5691 | 27.6473 | 28.3567
3418 | 12304800 | 5.5693 | 27.6493 | 28.3587
3419 | 12308400 | 5.5694 | 27.6513 | 28.3607
3420 | 12312000 | 5.5695 | 27.6533 | 28.3627
3421 | 12315600 | 5.5696 | 27.6553 | 28.3647
3422 | 12319200 | 5.5697 | 27.6573 | 28.3667
3423 | 12322800 | 5.5698 | 27.6593 | 28.3687
3424 | 12326400 | 5.5699 | 27.6613 | 28.3707
3425 | 12330000 | 5.57 | 27.6633 | 28.3727
3426 | 12333600 | 5.5701 | 27.6653 | 28.3747
3427 | 12337200 | 5.5702 | 27.6673 | 28.3767
3428 | 12340800 | 5.5703 | 27.6693 | 28.3787
3429 | 12344400 | 5.5704 | 27.6713 | 28.3807
3430 | 12348000 | 5.5705 | 27.6733 | 28.3827
3431 | 12351600 | 5.5706 | 27.6753 | 28.3847
3432 | 12355200 | 5.5707 | 27.6773 | 28.3867
3433 | 12358800 | 5.5708 | 27.6793 | 28.3887
3434 | 12362400 | 5.5709 | 27.6813 | 28.3907
3435 | 12366000 | 5.571 | 27.6832 | 28.3927
3436 | 12369600 | 5.5711 | 27.6852 | 28.3947
3437 | 12373200 | 5.5712 | 27.6872 | 28.3967
3438 | 12376800 | 5.5713 | 27.6892 | 28.3987
3439 | 12380400 | 5.5714 | 27.6912 | 28.4007
3440 | 12384000 | 5.5715 | 27.6932 | 28.4027
3441 | 12387600 | 5.5716 | 27.6952 | 28.4047
3442 | 12391200 | 5.5717 | 27.6972 | 28.4067
3443 | 12394800 | 5.5718 | 27.6992 | 28.4087
3444 | 12398400 | 5.5719 | 27.7012 | 28.4107
3445 | 12402000 | 5.572 | 27.7031 | 28.4127
3446 | 12405600 | 5.5721 | 27.7051 | 28.4147
3447 | 12409200 | 5.5722 | 27.7071 | 28.4166
3448 | 12412800 | 5.5723 | 27.7091 | 28.4186
3449 | 12416400 | 5.5724 | 27.7111 | 28.4206
3450 | 12420000 | 5.5725 | 27.7131 | 28.4226
3451 | 12423600 | 5.5726 | 27.7151 | 28.4246
3452 | 12427200 | 5.5727 | 27.7171 | 28.4266
3453 | 12430800 | 5.5728 | 27.719 | 28.4286
3454 | 12434400 | 5.5729 | 27.721 | 28.4306
3455 | 12438000 | 5.573 | 27.723 | 28.4326
3456 | 12441600 | 5.5731 | 27.725 | 28.4346
3457 | 12445200 | 5.5732 | 27.727 | 28.4366
3458 | 12448800 | 5.5733 | 27.729 | 28.4386
3459 | 12452400 | 5.5734 | 27.731 | 28.4405
3460 | 12456000 | 5.5735 | 27.733 | 28.4425
3461 | 12459600 | 5.5736 | 27.7349 | 28.4445
3462 | 12463200 | 5.5737 | 27.7369 | 28.4465
3463 | 12466800 | 5.5738 | 27.7389 | 28.4485
3464 | 12470400 | 5.5739 | 27.7409 | 28.4505
3465 | 12474000 | 5.574 | 27.7429 | 28.4525
3466 | 12477600 | 5.5741 | 27.7449 | 28.4545
3467 | 12481200 | 5.5742 | 27.7468 | 28.4564
3468 | 12484800 | 5.5743 | 27.7488 | 28.4584
3469 | 12488400 | 5.5744 | 27.7508 | 28.4604
3470 | 12492000 | 5.5745 | 27.7528 | 28.4624
3471 | 12495600 | 5.5746 | 27.7548 | 28.4644
3472 | 12499200 | 5.5747 | 27.7567 | 28.4664
3473 | 12502800 | 5.5748 | 27.7587 | 28.4684
3474 | 12506400 | 5.5749 | 27.7607 | 28.4703
3475 | 12510000 | 5.575 | 27.7627 | 28.4723
3476 | 12513600 | 5.5751 | 27.7647 | 28.4743
3477 | 12517200 | 5.5752 | 27.7667 | 28.4763
3478 | 12520800 | 5.5753 | 27.7686 | 28.4783
3479 | 12524400 | 5.5754 | 27.7706 | 28.4803
3480 | 12528000 | 5.5755 | 27.7726 | 28.4823
3481 | 12531600 | 5.5756 | 27.7746 | 28.4842
3482 | 12535200 | 5.5757 | 27.7766 | 28.4862
3483 | 12538800 | 5.5758 | 27.7785 | 28.4882
3484 | 12542400 | 5.5759 | 27.7805 | 28.4902
3485 | 12546000 | 5.576 | 27.7825 | 28.4922
3486 | 12549600 | 5.5761 | 27.7845 | 28.4942
3487 | 12553200 | 5.5762 | 27.7864 | 28.4961
3488 | 12556800 | 5.5763 | 27.7884 | 28.4981
3489 | 12560400 | 5.5764 | 27.7904 | 28.5001
3490 | 12564000 | 5.5765 | 27.7924 | 28.5021
3491 | 12567600 | 5.5766 | 27.7944 | 28.5041
3492 | 12571200 | 5.5767 | 27.7963 | 28.506
3493 | 12574800 | 5.5768 | 27.7983 | 28.508
3494 | 12578400 | 5.5769 | 27.8003 | 28.51
3495 | 12582000 | 5.577 | 27.8023 | 28.512
3496 | 12585600 | 5.5771 | 27.8042 | 28.514
3497 | 12589200 | 5.5772 | 27.8062 | 28.5159
3498 | 12592800 | 5.5773 | 27.8082 | 28.5179
3499 | 12596400 | 5.5774 | 27.8102 | 28.5199
3500 | 12600000 | 5.5775 | 27.8121 | 28.5219
3501 | 12603600 | 5.5776 | 27.8141 | 28.5238
3502 | 12607200 | 5.5777 | 27.8161 | 28.5258
3503 | 12610800 | 5.5778 | 27.818 | 28.5278
3504 | 12614400 | 5.5779 | 27.82 | 28.5298
3505 | 12618000 | 5.578 | 27.822 | 28.5318
3506 | 12621600 | 5.5781 | 27.824 | 28.5337
3507 | 12625200 | 5.5782 | 27.8259 | 28.5357
3508 | 12628800 | 5.5783 | 27.8279 | 28.5377
3509 | 12632400 | 5.5784 | 27.8299 | 28.5397
3510 | 12636000 | 5.5785 | 27.8319 | 28.5416
3511 | 12639600 | 5.5786 | 27.8338 | 28.5436
3512 | 12643200 | 5.5787 | 27.8358 | 28.5456
3513 | 12646800 | 5.5788 | 27.8378 | 28.5476
3514 | 12650400 | 5.5788 | 27.8397 | 28.5495
3515 | 12654000 | 5.5789 | 27.8417 | 28.5515
3516 | 12657600 | 5.579 | 27.8437 | 28.5535
3517 | 12661200 | 5.5791 | 27.8456 | 28.5555
3518 | 12664800 | 5.5792 | 27.8476 | 28.5574
3519 | 12668400 | 5.5793 | 27.8496 | 28.5594
3520 | 12672000 | 5.5794 | 27.8516 | 28.5614
3521 | 12675600 | 5.5795 | 27.8535 | 28.5633
3522 | 12679200 | 5.5796 | 27.8555 | 28.5653
3523 | 12682800 | 5.5797 | 27.8575 | 28.5673
3524 | 12686400 | 5.5798 | 27.8594 | 28.5693
3525 | 12690000 | 5.5799 | 27.8614 | 28.5712
3526 | 12693600 | 5.58 | 27.8634 | 28.5732
3527 | 12697200 | 5.5801 | 27.8653 | 28.5752
3528 | 12700800 | 5.5802 | 27.8673 | 28.5771
3529 | 12704400 | 5.5803 | 27.8693 | 28.5791
3530 | 12708000 | 5.5804 | 27.8712 | 28.5811
3531 | 12711600 | 5.5805 | 27.8732 | 28.5831
3532 | 12715200 | 5.5806 | 27.8752 | 28.585
3533 | 12718800 | 5.5807 | 27.8771 | 28.587
3534 | 12722400 | 5.5808 | 27.8791 | 28.589
3535 | 12726000 | 5.5809 | 27.881 | 28.5909
3536 | 12729600 | 5.581 | 27.883 | 28.5929
3537 | 12733200 | 5.5811 | 27.885 | 28.5949
3538 | 12736800 | 5.5812 | 27.8869 | 28.5968
3539 | 12740400 | 5.5813 | 27.8889 | 28.5988
3540 | 12744000 | 5.5814 | 27.8909 | 28.6008
3541 | 12747600 | 5.5815 | 27.8928 | 28.6027
3542 | 12751200 | 5.5816 | 27.8948 | 28.6047
3543 | 12754800 | 5.5817 | 27.8968 | 28.6067
3544 | 12758400 | 5.5818 | 27.8987 | 28.6086
3545 | 12762000 | 5.5819 | 27.9007 | 28.6106
3546 | 12765600 | 5.582 | 27.9026 | 28.6126
3547 | 12769200 | 5.5821 | 27.9046 | 28.6145
3548 | 12772800 | 5.5822 | 27.9066 | 28.6165
3549 | 12776400 | 5.5823 | 27.9085 | 28.6185
3550 | 12780000 | 5.5823 | 27.9105 | 28.6204
3551 | 12783600 | 5.5824 | 27.9124 | 28.6224
3552 | 12787200 | 5.5825 | 27.9144 | 28.6244
3553 | 12790800 | 5.5826 | 27.9164 | 28.6263
3554 | 12794400 | 5.5827 | 27.9183 | 28.6283
3555 | 12798000 | 5.5828 | 27.9203 | 28.6303
3556 | 12801600 | 5.5829 | 27.9222 | 28.6322
3557 | 12805200 | 5.583 | 27.9242 | 28.6342
3558 | 12808800 | 5.5831 | 27.9262 | 28.6361
3559 | 12812400 | 5.5832 | 27.9281 | 28.6381
3560 | 12816000 | 5.5833 | 27.9301 | 28.6401
3561 | 12819600 | 5.5834 | 27.932 | 28.642
3562 | 12823200 | 5.5835 | 27.934 | 28.644
3563 | 12826800 | 5.5836 | 27.9359 | 28.6459
3564 | 12830400 | 5.5837 | 27.9379 | 28.6479
3565 | 12834000 | 5.5838 | 27.9399 | 28.6499
3566 | 12837600 | 5.5839 | 27.9418 | 28.6518
3567 | 12841200 | 5.584 | 27.9438 | 28.6538
3568 | 12844800 | 5.5841 | 27.9457 | 28.6557
3569 | 12848400 | 5.5842 | 27.9477 | 28.6577
3570 | 12852000 | 5.5843 | 27.9496 | 28.6597
3571 | 12855600 | 5.5844 | 27.9516 | 28.6616
3572 | 12859200 | 5.5845 | 27.9536 | 28.6636
3573 | 12862800 | 5.5846 | 27.9555 | 28.6655
3574 | 12866400 | 5.5847 | 27.9575 | 28.6675
3575 | 12870000 | 5.5848 | 27.9594 | 28.6695
3576 | 12873600 | 5.5848 | 27.9614 | 28.6714
3577 | 12877200 | 5.5849 | 27.9633 | 28.6734
3578 | 12880800 | 5.585 | 27.9653 | 28.6753
3579 | 12884400 | 5.5851 | 27.9672 | 28.6773
3580 | 12888000 | 5.5852 | 27.9692 | 28.6792
3581 | 12891600 | 5.5853 | 27.9711 | 28.6812
3582 | 12895200 | 5.5854 | 27.9731 | 28.6832
3583 | 12898800 | 5.5855 | 27.975 | 28.6851
3584 | 12902400 | 5.5856 | 27.977 | 28.6871
3585 | 12906000 | 5.5857 | 27.9789 | 28.689
3586 | 12909600 | 5.5858 | 27.9809 | 28.691
3587 | 12913200 | 5.5859 | 27.9828 | 28.6929
3588 | 12916800 | 5.586 | 27.9848 | 28.6949
3589 | 12920400 | 5.5861 | 27.9867 | 28.6968
3590 | 12924000 | 5.5862 | 27.9887 | 28.6988
3591 | 12927600 | 5.5863 | 27.9906 | 28.7008
3592 | 12931200 | 5.5864 | 27.9926 | 28.7027
3593 | 12934800 | 5.5865 | 27.9945 | 28.7047
3594 | 12938400 | 5.5866 | 27.9965 | 28.7066
3595 | 12942000 | 5.5867 | 27.9984 | 28.7086
3596 | 12945600 | 5.5867 | 28.0004 | 28.7105
3597 | 12949200 | 5.5868 | 28.0023 | 28.7125
3598 | 12952800 | 5.5869 | 28.0043 | 28.7144
3599 | 12956400 | 5.587 | 28.0062 | 28.7164
3600 | 12960000 | 5.5871 | 28.0082 | 28.7183
3601 | 12963600 | 5.5872 | 28.0101 | 28.7203
3602 | 12967200 | 5.5873 | 28.0121 | 28.7222
3603 | 12970800 | 5.5874 | 28.014 | 28.7242
3604 | 12974400 | 5.5875 | 28.016 | 28.7261
3605 | 12978000 | 5.5876 | 28.0179 | 28.7281
3606 | 12981600 | 5.5877 | 28.0199 | 28.73
3607 | 12985200 | 5.5878 | 28.0218 | 28.732
3608 | 12988800 | 5.5879 | 28.0237 | 28.7339
3609 | 12992400 | 5.588 | 28.0257 | 28.7359
3610 | 12996000 | 5.5881 | 28.0276 | 28.7378
3611 | 12999600 | 5.5882 | 28.0296 | 28.7398
3612 | 13003200 | 5.5883 | 28.0315 | 28.7417
3613 | 13006800 | 5.5884 | 28.0335 | 28.7437
3614 | 13010400 | 5.5884 | 28.0354 | 28.7456
3615 | 13014000 | 5.5885 | 28.0374 | 28.7476
3616 | 13017600 | 5.5886 | 28.0393 | 28.7495
3617 | 13021200 | 5.5887 | 28.0412 | 28.7515
3618 | 13024800 | 5.5888 | 28.0432 | 28.7534
3619 | 13028400 | 5.5889 | 28.0451 | 28.7553
3620 | 13032000 | 5.589 | 28.0471 | 28.7573
3621 | 13035600 | 5.5891 | 28.049 | 28.7592
3622 | 13039200 | 5.5892 | 28.051 | 28.7612
3623 | 13042800 | 5.5893 | 28.0529 | 28.7631
3624 | 13046400 | 5.5894 | 28.0548 | 28.7651
3625 | 13050000 | 5.5895 | 28.0568 | 28.767
3626 | 13053600 | 5.5896 | 28.0587 | 28.769
3627 | 13057200 | 5.5897 | 28.0607 | 28.7709
3628 | 13060800 | 5.5898 | 28.0626 | 28.7729
3629 | 13064400 | 5.5899 | 28.0645 | 28.7748
3630 | 13068000 | 5.5899 | 28.0665 | 28.7767
3631 | 13071600 | 5.59 | 28.0684 | 28.7787
3632 | 13075200 | 5.5901 | 28.0704 | 28.7806
3633 | 13078800 | 5.5902 | 28.0723 | 28.7826
3634 | 13082400 | 5.5903 | 28.0742 | 28.7845
3635 | 13086000 | 5.5904 | 28.0762 | 28.7865
3636 | 13089600 | 5.5905 | 28.0781 | 28.7884
3637 | 13093200 | 5.5906 | 28.08 | 28.7903
3638 | 13096800 | 5.5907 | 28.082 | 28.7923
3639 | 13100400 | 5.5908 | 28.0839 | 28.7942
3640 | 13104000 | 5.5909 | 28.0859 | 28.7962
3641 | 13107600 | 5.591 | 28.0878 | 28.7981
3642 | 13111200 | 5.5911 | 28.0897 | 28.8
3643 | 13114800 | 5.5912 | 28.0917 | 28.802
3644 | 13118400 | 5.5912 | 28.0936 | 28.8039
3645 | 13122000 | 5.5913 | 28.0955 | 28.8059
3646 | 13125600 | 5.5914 | 28.0975 | 28.8078
3647 | 13129200 | 5.5915 | 28.0994 | 28.8097
3648 | 13132800 | 5.5916 | 28.1013 | 28.8117
3649 | 13136400 | 5.5917 | 28.1033 | 28.8136
3650 | 13140000 | 5.5918 | 28.1052 | 28.8156
3651 | 13143600 | 5.5919 | 28.1072 | 28.8175
3652 | 13147200 | 5.592 | 28.1091 | 28.8194
3653 | 13150800 | 5.5921 | 28.111 | 28.8214
3654 | 13154400 | 5.5922 | 28.113 | 28.8233
3655 | 13158000 | 5.5923 | 28.1149 | 28.8252
3656 | 13161600 | 5.5924 | 28.1168 | 28.8272
3657 | 13165200 | 5.5925 | 28.1188 | 28.8291
3658 | 13168800 | 5.5925 | 28.1207 | 28.8311
3659 | 13172400 | 5.5926 | 28.1226 | 28.833
3660 | 13176000 | 5.5927 | 28.1245 | 28.8349
3661 | 13179600 | 5.5928 | 28.1265 | 28.8369
3662 | 13183200 | 5.5929 | 28.1284 | 28.8388
3663 | 13186800 | 5.593 | 28.1303 | 28.8407
3664 | 13190400 | 5.5931 | 28.1323 | 28.8427
3665 | 13194000 | 5.5932 | 28.1342 | 28.8446
3666 | 13197600 | 5.5933 | 28.1361 | 28.8465
3667 | 13201200 | 5.5934 | 28.1381 | 28.8485
3668 | 13204800 | 5.5935 | 28.14 | 28.8504
3669 | 13208400 | 5.5936 | 28.1419 | 28.8523
3670 | 13212000 | 5.5937 | 28.1439 | 28.8543
3671 | 13215600 | 5.5937 | 28.1458 | 28.8562
3672 | 13219200 | 5.5938 | 28.1477 | 28.8581
3673 | 13222800 | 5.5939 | 28.1496 | 28.8601
3674 | 13226400 | 5.594 | 28.1516 | 28.862
3675 | 13230000 | 5.5941 | 28.1535 | 28.8639
3676 | 13233600 | 5.5942 | 28.1554 | 28.8659
3677 | 13237200 | 5.5943 | 28.1574 | 28.8678
3678 | 13240800 | 5.5944 | 28.1593 | 28.8697
3679 | 13244400 | 5.5945 | 28.1612 | 28.8717
3680 | 13248000 | 5.5946 | 28.1631 | 28.8736
3681 | 13251600 | 5.5947 | 28.1651 | 28.8755
3682 | 13255200 | 5.5948 | 28.167 | 28.8775
3683 | 13258800 | 5.5948 | 28.1689 | 28.8794
3684 | 13262400 | 5.5949 | 28.1708 | 28.8813
3685 | 13266000 | 5.595 | 28.1728 | 28.8832
3686 | 13269600 | 5.5951 | 28.1747 | 28.8852
3687 | 13273200 | 5.5952 | 28.1766 | 28.8871
3688 | 13276800 | 5.5953 | 28.1785 | 28.889
3689 | 13280400 | 5.5954 | 28.1805 | 28.891
3690 | 13284000 | 5.5955 | 28.1824 | 28.8929
3691 | 13287600 | 5.5956 | 28.1843 | 28.8948
3692 | 13291200 | 5.5957 | 28.1862 | 28.8967
3693 | 13294800 | 5.5958 | 28.1882 | 28.8987
3694 | 13298400 | 5.5958 | 28.1901 | 28.9006
3695 | 13302000 | 5.5959 | 28.192 | 28.9025
3696 | 13305600 | 5.596 | 28.1939 | 28.9044
3697 | 13309200 | 5.5961 | 28.1959 | 28.9064
3698 | 13312800 | 5.5962 | 28.1978 | 28.9083
3699 | 13316400 | 5.5963 | 28.1997 | 28.9102
3700 | 13320000 | 5.5964 | 28.2016 | 28.9121
3701 | 13323600 | 5.5965 | 28.2035 | 28.9141
3702 | 13327200 | 5.5966 | 28.2055 | 28.916
3703 | 13330800 | 5.5967 | 28.2074 | 28.9179
3704 | 13334400 | 5.5968 | 28.2093 | 28.9198
3705 | 13338000 | 5.5968 | 28.2112 | 28.9218
3706 | 13341600 | 5.5969 | 28.2131 | 28.9237
3707 | 13345200 | 5.597 | 28.2151 | 28.9256
3708 | 13348800 | 5.5971 | 28.217 | 28.9275
3709 | 13352400 | 5.5972 | 28.2189 | 28.9295
3710 | 13356000 | 5.5973 | 28.2208 | 28.9314
3711 | 13359600 | 5.5974 | 28.2227 | 28.9333
3712 | 13363200 | 5.5975 | 28.2247 | 28.9352
3713 | 13366800 | 5.5976 | 28.2266 | 28.9372
3714 | 13370400 | 5.5977 | 28.2285 | 28.9391
3715 | 13374000 | 5.5978 | 28.2304 | 28.941
3716 | 13377600 | 5.5978 | 28.2323 | 28.9429
3717 | 13381200 | 5.5979 | 28.2342 | 28.9448
3718 | 13384800 | 5.598 | 28.2362 | 28.9468
3719 | 13388400 | 5.5981 | 28.2381 | 28.9487
3720 | 13392000 | 5.5982 | 28.24 | 28.9506
3721 | 13395600 | 5.5983 | 28.2419 | 28.9525
3722 | 13399200 | 5.5984 | 28.2438 | 28.9544
3723 | 13402800 | 5.5985 | 28.2457 | 28.9564
3724 | 13406400 | 5.5986 | 28.2477 | 28.9583
3725 | 13410000 | 5.5987 | 28.2496 | 28.9602
3726 | 13413600 | 5.5987 | 28.2515 | 28.9621
3727 | 13417200 | 5.5988 | 28.2534 | 28.964
3728 | 13420800 | 5.5989 | 28.2553 | 28.966
3729 | 13424400 | 5.599 | 28.2572 | 28.9679
3730 | 13428000 | 5.5991 | 28.2592 | 28.9698
3731 | 13431600 | 5.5992 | 28.2611 | 28.9717
3732 | 13435200 | 5.5993 | 28.263 | 28.9736
3733 | 13438800 | 5.5994 | 28.2649 | 28.9756
3734 | 13442400 | 5.5995 | 28.2668 | 28.9775
3735 | 13446000 | 5.5996 | 28.2687 | 28.9794
3736 | 13449600 | 5.5996 | 28.2706 | 28.9813
3737 | 13453200 | 5.5997 | 28.2725 | 28.9832
3738 | 13456800 | 5.5998 | 28.2745 | 28.9851
3739 | 13460400 | 5.5999 | 28.2764 | 28.9871
3740 | 13464000 | 5.6 | 28.2783 | 28.989
3741 | 13467600 | 5.6001 | 28.2802 | 28.9909
3742 | 13471200 | 5.6002 | 28.2821 | 28.9928
3743 | 13474800 | 5.6003 | 28.284 | 28.9947
3744 | 13478400 | 5.6004 | 28.2859 | 28.9966
3745 | 13482000 | 5.6004 | 28.2878 | 28.9985
3746 | 13485600 | 5.6005 | 28.2897 | 29.0005
3747 | 13489200 | 5.6006 | 28.2917 | 29.0024
3748 | 13492800 | 5.6007 | 28.2936 | 29.0043
3749 | 13496400 | 5.6008 | 28.2955 | 29.0062
3750 | 13500000 | 5.6009 | 28.2974 | 29.0081
3751 | 13503600 | 5.601 | 28.2993 | 29.01
3752 | 13507200 | 5.6011 | 28.3012 | 29.0119
3753 | 13510800 | 5.6012 | 28.3031 | 29.0138
3754 | 13514400 | 5.6012 | 28.305 | 29.0158
3755 | 13518000 | 5.6013 | 28.3069 | 29.0177
3756 | 13521600 | 5.6014 | 28.3088 | 29.0196
3757 | 13525200 | 5.6015 | 28.3107 | 29.0215
3758 | 13528800 | 5.6016 | 28.3127 | 29.0234
3759 | 13532400 | 5.6017 | 28.3146 | 29.0253
3760 | 13536000 | 5.6018 | 28.3165 | 29.0272
3761 | 13539600 | 5.6019 | 28.3184 | 29.0291
3762 | 13543200 | 5.602 | 28.3203 | 29.031
3763 | 13546800 | 5.602 | 28.3222 | 29.033
3764 | 13550400 | 5.6021 | 28.3241 | 29.0349
3765 | 13554000 | 5.6022 | 28.326 | 29.0368
3766 | 13557600 | 5.6023 | 28.3279 | 29.0387
3767 | 13561200 | 5.6024 | 28.3298 | 29.0406
3768 | 13564800 | 5.6025 | 28.3317 | 29.0425
3769 | 13568400 | 5.6026 | 28.3336 | 29.0444
3770 | 13572000 | 5.6027 | 28.3355 | 29.0463
3771 | 13575600 | 5.6028 | 28.3374 | 29.0482
3772 | 13579200 | 5.6028 | 28.3393 | 29.0501
3773 | 13582800 | 5.6029 | 28.3412 | 29.052
3774 | 13586400 | 5.603 | 28.3431 | 29.054
3775 | 13590000 | 5.6031 | 28.345 | 29.0559
3776 | 13593600 | 5.6032 | 28.3469 | 29.0578
3777 | 13597200 | 5.6033 | 28.3488 | 29.0597
3778 | 13600800 | 5.6034 | 28.3508 | 29.0616
3779 | 13604400 | 5.6035 | 28.3527 | 29.0635
3780 | 13608000 | 5.6035 | 28.3546 | 29.0654
3781 | 13611600 | 5.6036 | 28.3565 | 29.0673
3782 | 13615200 | 5.6037 | 28.3584 | 29.0692
3783 | 13618800 | 5.6038 | 28.3603 | 29.0711
3784 | 13622400 | 5.6039 | 28.3622 | 29.073
3785 | 13626000 | 5.604 | 28.3641 | 29.0749
3786 | 13629600 | 5.6041 | 28.366 | 29.0768
3787 | 13633200 | 5.6042 | 28.3679 | 29.0787
3788 | 13636800 | 5.6043 | 28.3698 | 29.0806
3789 | 13640400 | 5.6043 | 28.3717 | 29.0825
3790 | 13644000 | 5.6044 | 28.3736 | 29.0844
3791 | 13647600 | 5.6045 | 28.3755 | 29.0863
3792 | 13651200 | 5.6046 | 28.3774 | 29.0882
3793 | 13654800 | 5.6047 | 28.3793 | 29.0901
3794 | 13658400 | 5.6048 | 28.3812 | 29.092
3795 | 13662000 | 5.6049 | 28.3831 | 29.0939
3796 | 13665600 | 5.605 | 28.385 | 29.0958
3797 | 13669200 | 5.605 | 28.3869 | 29.0977
3798 | 13672800 | 5.6051 | 28.3888 | 29.0996
3799 | 13676400 | 5.6052 | 28.3906 | 29.1016
3800 | 13680000 | 5.6053 | 28.3925 | 29.1035
3801 | 13683600 | 5.6054 | 28.3944 | 29.1054
3802 | 13687200 | 5.6055 | 28.3963 | 29.1073
3803 | 13690800 | 5.6056 | 28.3982 | 29.1092
3804 | 13694400 | 5.6057 | 28.4001 | 29.1111
3805 | 13698000 | 5.6057 | 28.402 | 29.113
3806 | 13701600 | 5.6058 | 28.4039 | 29.1149
3807 | 13705200 | 5.6059 | 28.4058 | 29.1168
3808 | 13708800 | 5.606 | 28.4077 | 29.1186
3809 | 13712400 | 5.6061 | 28.4096 | 29.1205
3810 | 13716000 | 5.6062 | 28.4115 | 29.1224
3811 | 13719600 | 5.6063 | 28.4134 | 29.1243
3812 | 13723200 | 5.6063 | 28.4153 | 29.1262
3813 | 13726800 | 5.6064 | 28.4172 | 29.1281
3814 | 13730400 | 5.6065 | 28.4191 | 29.13
3815 | 13734000 | 5.6066 | 28.421 | 29.1319
3816 | 13737600 | 5.6067 | 28.4229 | 29.1338
3817 | 13741200 | 5.6068 | 28.4248 | 29.1357
3818 | 13744800 | 5.6069 | 28.4267 | 29.1376
3819 | 13748400 | 5.607 | 28.4285 | 29.1395
3820 | 13752000 | 5.607 | 28.4304 | 29.1414
3821 | 13755600 | 5.6071 | 28.4323 | 29.1433
3822 | 13759200 | 5.6072 | 28.4342 | 29.1452
3823 | 13762800 | 5.6073 | 28.4361 | 29.1471
3824 | 13766400 | 5.6074 | 28.438 | 29.149
3825 | 13770000 | 5.6075 | 28.4399 | 29.1509
3826 | 13773600 | 5.6076 | 28.4418 | 29.1528
3827 | 13777200 | 5.6076 | 28.4437 | 29.1547
3828 | 13780800 | 5.6077 | 28.4456 | 29.1566
3829 | 13784400 | 5.6078 | 28.4475 | 29.1585
3830 | 13788000 | 5.6079 | 28.4493 | 29.1604
3831 | 13791600 | 5.608 | 28.4512 | 29.1623
3832 | 13795200 | 5.6081 | 28.4531 | 29.1642
3833 | 13798800 | 5.6082 | 28.455 | 29.166
3834 | 13802400 | 5.6083 | 28.4569 | 29.1679
3835 | 13806000 | 5.6083 | 28.4588 | 29.1698
3836 | 13809600 | 5.6084 | 28.4607 | 29.1717
3837 | 13813200 | 5.6085 | 28.4626 | 29.1736
3838 | 13816800 | 5.6086 | 28.4645 | 29.1755
3839 | 13820400 | 5.6087 | 28.4663 | 29.1774
3840 | 13824000 | 5.6088 | 28.4682 | 29.1793
3841 | 13827600 | 5.6089 | 28.4701 | 29.1812
3842 | 13831200 | 5.6089 | 28.472 | 29.1831
3843 | 13834800 | 5.609 | 28.4739 | 29.185
3844 | 13838400 | 5.6091 | 28.4758 | 29.1868
3845 | 13842000 | 5.6092 | 28.4777 | 29.1887
3846 | 13845600 | 5.6093 | 28.4796 | 29.1906
3847 | 13849200 | 5.6094 | 28.4814 | 29.1925
3848 | 13852800 | 5.6095 | 28.4833 | 29.1944
3849 | 13856400 | 5.6095 | 28.4852 | 29.1963
3850 | 13860000 | 5.6096 | 28.4871 | 29.1982
3851 | 13863600 | 5.6097 | 28.489 | 29.2001
3852 | 13867200 | 5.6098 | 28.4909 | 29.202
3853 | 13870800 | 5.6099 | 28.4928 | 29.2039
3854 | 13874400 | 5.61 | 28.4946 | 29.2057
3855 | 13878000 | 5.6101 | 28.4965 | 29.2076
3856 | 13881600 | 5.6101 | 28.4984 | 29.2095
3857 | 13885200 | 5.6102 | 28.5003 | 29.2114
3858 | 13888800 | 5.6103 | 28.5022 | 29.2133
3859 | 13892400 | 5.6104 | 28.5041 | 29.2152
3860 | 13896000 | 5.6105 | 28.5059 | 29.2171
3861 | 13899600 | 5.6106 | 28.5078 | 29.2189
3862 | 13903200 | 5.6107 | 28.5097 | 29.2208
3863 | 13906800 | 5.6107 | 28.5116 | 29.2227
3864 | 13910400 | 5.6108 | 28.5135 | 29.2246
3865 | 13914000 | 5.6109 | 28.5153 | 29.2265
3866 | 13917600 | 5.611 | 28.5172 | 29.2284
3867 | 13921200 | 5.6111 | 28.5191 | 29.2303
3868 | 13924800 | 5.6112 | 28.521 | 29.2321
3869 | 13928400 | 5.6112 | 28.5229 | 29.234
3870 | 13932000 | 5.6113 | 28.5248 | 29.2359
3871 | 13935600 | 5.6114 | 28.5266 | 29.2378
3872 | 13939200 | 5.6115 | 28.5285 | 29.2397
3873 | 13942800 | 5.6116 | 28.5304 | 29.2416
3874 | 13946400 | 5.6117 | 28.5323 | 29.2434
3875 | 13950000 | 5.6118 | 28.5342 | 29.2453
3876 | 13953600 | 5.6118 | 28.536 | 29.2472
3877 | 13957200 | 5.6119 | 28.5379 | 29.2491
3878 | 13960800 | 5.612 | 28.5398 | 29.251
3879 | 13964400 | 5.6121 | 28.5417 | 29.2529
3880 | 13968000 | 5.6122 | 28.5435 | 29.2547
3881 | 13971600 | 5.6123 | 28.5454 | 29.2566
3882 | 13975200 | 5.6124 | 28.5473 | 29.2585
3883 | 13978800 | 5.6124 | 28.5492 | 29.2604
3884 | 13982400 | 5.6125 | 28.5511 | 29.2623
3885 | 13986000 | 5.6126 | 28.5529 | 29.2641
3886 | 13989600 | 5.6127 | 28.5548 | 29.266
3887 | 13993200 | 5.6128 | 28.5567 | 29.2679
3888 | 13996800 | 5.6129 | 28.5586 | 29.2698
3889 | 14000400 | 5.6129 | 28.5604 | 29.2717
3890 | 14004000 | 5.613 | 28.5623 | 29.2735
3891 | 14007600 | 5.6131 | 28.5642 | 29.2754
3892 | 14011200 | 5.6132 | 28.5661 | 29.2773
3893 | 14014800 | 5.6133 | 28.5679 | 29.2792
3894 | 14018400 | 5.6134 | 28.5698 | 29.2811
3895 | 14022000 | 5.6134 | 28.5717 | 29.2829
3896 | 14025600 | 5.6135 | 28.5736 | 29.2848
3897 | 14029200 | 5.6136 | 28.5754 | 29.2867
3898 | 14032800 | 5.6137 | 28.5773 | 29.2886
3899 | 14036400 | 5.6138 | 28.5792 | 29.2904
3900 | 14040000 | 5.6139 | 28.5811 | 29.2923
3901 | 14043600 | 5.614 | 28.5829 | 29.2942
3902 | 14047200 | 5.614 | 28.5848 | 29.2961
3903 | 14050800 | 5.6141 | 28.5867 | 29.298
3904 | 14054400 | 5.6142 | 28.5886 | 29.2998
3905 | 14058000 | 5.6143 | 28.5904 | 29.3017
3906 | 14061600 | 5.6144 | 28.5923 | 29.3036
3907 | 14065200 | 5.6145 | 28.5942 | 29.3055
3908 | 14068800 | 5.6145 | 28.596 | 29.3073
3909 | 14072400 | 5.6146 | 28.5979 | 29.3092
3910 | 14076000 | 5.6147 | 28.5998 | 29.3111
3911 | 14079600 | 5.6148 | 28.6017 | 29.313
3912 | 14083200 | 5.6149 | 28.6035 | 29.3148
3913 | 14086800 | 5.615 | 28.6054 | 29.3167
3914 | 14090400 | 5.615 | 28.6073 | 29.3186
3915 | 14094000 | 5.6151 | 28.6091 | 29.3205
3916 | 14097600 | 5.6152 | 28.611 | 29.3223
3917 | 14101200 | 5.6153 | 28.6129 | 29.3242
3918 | 14104800 | 5.6154 | 28.6147 | 29.3261
3919 | 14108400 | 5.6155 | 28.6166 | 29.3279
3920 | 14112000 | 5.6155 | 28.6185 | 29.3298
3921 | 14115600 | 5.6156 | 28.6204 | 29.3317
3922 | 14119200 | 5.6157 | 28.6222 | 29.3336
3923 | 14122800 | 5.6158 | 28.6241 | 29.3354
3924 | 14126400 | 5.6159 | 28.626 | 29.3373
3925 | 14130000 | 5.616 | 28.6278 | 29.3392
3926 | 14133600 | 5.616 | 28.6297 | 29.341
3927 | 14137200 | 5.6161 | 28.6316 | 29.3429
3928 | 14140800 | 5.6162 | 28.6334 | 29.3448
3929 | 14144400 | 5.6163 | 28.6353 | 29.3467
3930 | 14148000 | 5.6164 | 28.6372 | 29.3485
3931 | 14151600 | 5.6165 | 28.639 | 29.3504
3932 | 14155200 | 5.6165 | 28.6409 | 29.3523
3933 | 14158800 | 5.6166 | 28.6428 | 29.3541
3934 | 14162400 | 5.6167 | 28.6446 | 29.356
3935 | 14166000 | 5.6168 | 28.6465 | 29.3579
3936 | 14169600 | 5.6169 | 28.6484 | 29.3597
3937 | 14173200 | 5.617 | 28.6502 | 29.3616
3938 | 14176800 | 5.617 | 28.6521 | 29.3635
3939 | 14180400 | 5.6171 | 28.6539 | 29.3653
3940 | 14184000 | 5.6172 | 28.6558 | 29.3672
3941 | 14187600 | 5.6173 | 28.6577 | 29.3691
3942 | 14191200 | 5.6174 | 28.6595 | 29.3709
3943 | 14194800 | 5.6175 | 28.6614 | 29.3728
3944 | 14198400 | 5.6175 | 28.6633 | 29.3747
3945 | 14202000 | 5.6176 | 28.6651 | 29.3765
3946 | 14205600 | 5.6177 | 28.667 | 29.3784
3947 | 14209200 | 5.6178 | 28.6689 | 29.3803
3948 | 14212800 | 5.6179 | 28.6707 | 29.3821
3949 | 14216400 | 5.618 | 28.6726 | 29.384
3950 | 14220000 | 5.618 | 28.6744 | 29.3859
3951 | 14223600 | 5.6181 | 28.6763 | 29.3877
3952 | 14227200 | 5.6182 | 28.6782 | 29.3896
3953 | 14230800 | 5.6183 | 28.68 | 29.3915
3954 | 14234400 | 5.6184 | 28.6819 | 29.3933
3955 | 14238000 | 5.6184 | 28.6837 | 29.3952
3956 | 14241600 | 5.6185 | 28.6856 | 29.3971
3957 | 14245200 | 5.6186 | 28.6875 | 29.3989
3958 | 14248800 | 5.6187 | 28.6893 | 29.4008
3959 | 14252400 | 5.6188 | 28.6912 | 29.4027
3960 | 14256000 | 5.6189 | 28.693 | 29.4045
3961 | 14259600 | 5.6189 | 28.6949 | 29.4064
3962 | 14263200 | 5.619 | 28.6968 | 29.4082
3963 | 14266800 | 5.6191 | 28.6986 | 29.4101
3964 | 14270400 | 5.6192 | 28.7005 | 29.412
3965 | 14274000 | 5.6193 | 28.7023 | 29.4138
3966 | 14277600 | 5.6194 | 28.7042 | 29.4157
3967 | 14281200 | 5.6194 | 28.7061 | 29.4176
3968 | 14284800 | 5.6195 | 28.7079 | 29.4194
3969 | 14288400 | 5.6196 | 28.7098 | 29.4213
3970 | 14292000 | 5.6197 | 28.7116 | 29.4231
3971 | 14295600 | 5.6198 | 28.7135 | 29.425
3972 | 14299200 | 5.6198 | 28.7153 | 29.4269
3973 | 14302800 | 5.6199 | 28.7172 | 29.4287
3974 | 14306400 | 5.62 | 28.7191 | 29.4306
3975 | 14310000 | 5.6201 | 28.7209 | 29.4324
3976 | 14313600 | 5.6202 | 28.7228 | 29.4343
3977 | 14317200 | 5.6203 | 28.7246 | 29.4362
3978 | 14320800 | 5.6203 | 28.7265 | 29.438
3979 | 14324400 | 5.6204 | 28.7283 | 29.4399
3980 | 14328000 | 5.6205 | 28.7302 | 29.4417
3981 | 14331600 | 5.6206 | 28.7321 | 29.4436
3982 | 14335200 | 5.6207 | 28.7339 | 29.4455
3983 | 14338800 | 5.6207 | 28.7358 | 29.4473
3984 | 14342400 | 5.6208 | 28.7376 | 29.4492
3985 | 14346000 | 5.6209 | 28.7395 | 29.451
3986 | 14349600 | 5.621 | 28.7413 | 29.4529
3987 | 14353200 | 5.6211 | 28.7432 | 29.4547
3988 | 14356800 | 5.6211 | 28.745 | 29.4566
3989 | 14360400 | 5.6212 | 28.7469 | 29.4585
3990 | 14364000 | 5.6213 | 28.7487 | 29.4603
3991 | 14367600 | 5.6214 | 28.7506 | 29.4622
3992 | 14371200 | 5.6215 | 28.7524 | 29.464
3993 | 14374800 | 5.6216 | 28.7543 | 29.4659
3994 | 14378400 | 5.6216 | 28.7561 | 29.4677
3995 | 14382000 | 5.6217 | 28.758 | 29.4696
3996 | 14385600 | 5.6218 | 28.7598 | 29.4714
3997 | 14389200 | 5.6219 | 28.7617 | 29.4733
3998 | 14392800 | 5.622 | 28.7635 | 29.4751
3999 | 14396400 | 5.622 | 28.7654 | 29.477
4000 | 14400000 | 5.6221 | 28.7673 | 29.4789
4001 | 14403600 | 5.6222 | 28.7691 | 29.4807
4002 | 14407200 | 5.6223 | 28.771 | 29.4826
4003 | 14410800 | 5.6224 | 28.7728 | 29.4844
4004 | 14414400 | 5.6224 | 28.7747 | 29.4863
4005 | 14418000 | 5.6225 | 28.7765 | 29.4881
4006 | 14421600 | 5.6226 | 28.7784 | 29.49
4007 | 14425200 | 5.6227 | 28.7802 | 29.4918
4008 | 14428800 | 5.6228 | 28.782 | 29.4937
4009 | 14432400 | 5.6229 | 28.7839 | 29.4955
4010 | 14436000 | 5.6229 | 28.7857 | 29.4974
4011 | 14439600 | 5.623 | 28.7876 | 29.4992
4012 | 14443200 | 5.6231 | 28.7894 | 29.5011
4013 | 14446800 | 5.6232 | 28.7913 | 29.5029
4014 | 14450400 | 5.6233 | 28.7931 | 29.5048
4015 | 14454000 | 5.6233 | 28.795 | 29.5066
4016 | 14457600 | 5.6234 | 28.7968 | 29.5085
4017 | 14461200 | 5.6235 | 28.7987 | 29.5103
4018 | 14464800 | 5.6236 | 28.8005 | 29.5122
4019 | 14468400 | 5.6237 | 28.8024 | 29.514
4020 | 14472000 | 5.6237 | 28.8042 | 29.5159
4021 | 14475600 | 5.6238 | 28.8061 | 29.5177
4022 | 14479200 | 5.6239 | 28.8079 | 29.5196
4023 | 14482800 | 5.624 | 28.8098 | 29.5214
4024 | 14486400 | 5.6241 | 28.8116 | 29.5233
4025 | 14490000 | 5.6241 | 28.8134 | 29.5251
4026 | 14493600 | 5.6242 | 28.8153 | 29.527
4027 | 14497200 | 5.6243 | 28.8171 | 29.5288
4028 | 14500800 | 5.6244 | 28.819 | 29.5307
4029 | 14504400 | 5.6245 | 28.8208 | 29.5325
4030 | 14508000 | 5.6245 | 28.8227 | 29.5344
4031 | 14511600 | 5.6246 | 28.8245 | 29.5362
4032 | 14515200 | 5.6247 | 28.8264 | 29.5381
4033 | 14518800 | 5.6248 | 28.8282 | 29.5399
4034 | 14522400 | 5.6249 | 28.83 | 29.5418
4035 | 14526000 | 5.6249 | 28.8319 | 29.5436
4036 | 14529600 | 5.625 | 28.8337 | 29.5455
4037 | 14533200 | 5.6251 | 28.8356 | 29.5473
4038 | 14536800 | 5.6252 | 28.8374 | 29.5491
4039 | 14540400 | 5.6253 | 28.8393 | 29.551
4040 | 14544000 | 5.6253 | 28.8411 | 29.5528
4041 | 14547600 | 5.6254 | 28.8429 | 29.5547
4042 | 14551200 | 5.6255 | 28.8448 | 29.5565
4043 | 14554800 | 5.6256 | 28.8466 | 29.5584
4044 | 14558400 | 5.6257 | 28.8485 | 29.5602
4045 | 14562000 | 5.6257 | 28.8503 | 29.5621
4046 | 14565600 | 5.6258 | 28.8521 | 29.5639
4047 | 14569200 | 5.6259 | 28.854 | 29.5657
4048 | 14572800 | 5.626 | 28.8558 | 29.5676
4049 | 14576400 | 5.6261 | 28.8577 | 29.5694
4050 | 14580000 | 5.6261 | 28.8595 | 29.5713
4051 | 14583600 | 5.6262 | 28.8613 | 29.5731
4052 | 14587200 | 5.6263 | 28.8632 | 29.575
4053 | 14590800 | 5.6264 | 28.865 | 29.5768
4054 | 14594400 | 5.6265 | 28.8669 | 29.5786
4055 | 14598000 | 5.6265 | 28.8687 | 29.5805
4056 | 14601600 | 5.6266 | 28.8705 | 29.5823
4057 | 14605200 | 5.6267 | 28.8724 | 29.5842
4058 | 14608800 | 5.6268 | 28.8742 | 29.586
4059 | 14612400 | 5.6269 | 28.876 | 29.5879
4060 | 14616000 | 5.6269 | 28.8779 | 29.5897
4061 | 14619600 | 5.627 | 28.8797 | 29.5915
4062 | 14623200 | 5.6271 | 28.8816 | 29.5934
4063 | 14626800 | 5.6272 | 28.8834 | 29.5952
4064 | 14630400 | 5.6272 | 28.8852 | 29.5971
4065 | 14634000 | 5.6273 | 28.8871 | 29.5989
4066 | 14637600 | 5.6274 | 28.8889 | 29.6007
4067 | 14641200 | 5.6275 | 28.8907 | 29.6026
4068 | 14644800 | 5.6276 | 28.8926 | 29.6044
4069 | 14648400 | 5.6276 | 28.8944 | 29.6062
4070 | 14652000 | 5.6277 | 28.8962 | 29.6081
4071 | 14655600 | 5.6278 | 28.8981 | 29.6099
4072 | 14659200 | 5.6279 | 28.8999 | 29.6118
4073 | 14662800 | 5.628 | 28.9018 | 29.6136
4074 | 14666400 | 5.628 | 28.9036 | 29.6154
4075 | 14670000 | 5.6281 | 28.9054 | 29.6173
4076 | 14673600 | 5.6282 | 28.9073 | 29.6191
4077 | 14677200 | 5.6283 | 28.9091 | 29.6209
4078 | 14680800 | 5.6284 | 28.9109 | 29.6228
4079 | 14684400 | 5.6284 | 28.9128 | 29.6246
4080 | 14688000 | 5.6285 | 28.9146 | 29.6265
4081 | 14691600 | 5.6286 | 28.9164 | 29.6283
4082 | 14695200 | 5.6287 | 28.9183 | 29.6301
4083 | 14698800 | 5.6287 | 28.9201 | 29.632
4084 | 14702400 | 5.6288 | 28.9219 | 29.6338
4085 | 14706000 | 5.6289 | 28.9237 | 29.6356
4086 | 14709600 | 5.629 | 28.9256 | 29.6375
4087 | 14713200 | 5.6291 | 28.9274 | 29.6393
4088 | 14716800 | 5.6291 | 28.9292 | 29.6411
4089 | 14720400 | 5.6292 | 28.9311 | 29.643
4090 | 14724000 | 5.6293 | 28.9329 | 29.6448
4091 | 14727600 | 5.6294 | 28.9347 | 29.6466
4092 | 14731200 | 5.6295 | 28.9366 | 29.6485
4093 | 14734800 | 5.6295 | 28.9384 | 29.6503
4094 | 14738400 | 5.6296 | 28.9402 | 29.6521
4095 | 14742000 | 5.6297 | 28.9421 | 29.654
4096 | 14745600 | 5.6298 | 28.9439 | 29.6558
4097 | 14749200 | 5.6298 | 28.9457 | 29.6576
4098 | 14752800 | 5.6299 | 28.9475 | 29.6595
4099 | 14756400 | 5.63 | 28.9494 | 29.6613
4100 | 14760000 | 5.6301 | 28.9512 | 29.6631
4101 | 14763600 | 5.6302 | 28.953 | 29.665
4102 | 14767200 | 5.6302 | 28.9549 | 29.6668
4103 | 14770800 | 5.6303 | 28.9567 | 29.6686
4104 | 14774400 | 5.6304 | 28.9585 | 29.6705
4105 | 14778000 | 5.6305 | 28.9603 | 29.6723
4106 | 14781600 | 5.6305 | 28.9622 | 29.6741
4107 | 14785200 | 5.6306 | 28.964 | 29.676
4108 | 14788800 | 5.6307 | 28.9658 | 29.6778
4109 | 14792400 | 5.6308 | 28.9676 | 29.6796
4110 | 14796000 | 5.6309 | 28.9695 | 29.6814
4111 | 14799600 | 5.6309 | 28.9713 | 29.6833
4112 | 14803200 | 5.631 | 28.9731 | 29.6851
4113 | 14806800 | 5.6311 | 28.975 | 29.6869
4114 | 14810400 | 5.6312 | 28.9768 | 29.6888
4115 | 14814000 | 5.6312 | 28.9786 | 29.6906
4116 | 14817600 | 5.6313 | 28.9804 | 29.6924
4117 | 14821200 | 5.6314 | 28.9823 | 29.6942
4118 | 14824800 | 5.6315 | 28.9841 | 29.6961
4119 | 14828400 | 5.6316 | 28.9859 | 29.6979
4120 | 14832000 | 5.6316 | 28.9877 | 29.6997
4121 | 14835600 | 5.6317 | 28.9896 | 29.7016
4122 | 14839200 | 5.6318 | 28.9914 | 29.7034
4123 | 14842800 | 5.6319 | 28.9932 | 29.7052
4124 | 14846400 | 5.6319 | 28.995 | 29.707
4125 | 14850000 | 5.632 | 28.9968 | 29.7089
4126 | 14853600 | 5.6321 | 28.9987 | 29.7107
4127 | 14857200 | 5.6322 | 29.0005 | 29.7125
4128 | 14860800 | 5.6323 | 29.0023 | 29.7143
4129 | 14864400 | 5.6323 | 29.0041 | 29.7162
4130 | 14868000 | 5.6324 | 29.006 | 29.718
4131 | 14871600 | 5.6325 | 29.0078 | 29.7198
4132 | 14875200 | 5.6326 | 29.0096 | 29.7216
4133 | 14878800 | 5.6326 | 29.0114 | 29.7235
4134 | 14882400 | 5.6327 | 29.0132 | 29.7253
4135 | 14886000 | 5.6328 | 29.0151 | 29.7271
4136 | 14889600 | 5.6329 | 29.0169 | 29.7289
4137 | 14893200 | 5.6329 | 29.0187 | 29.7308
4138 | 14896800 | 5.633 | 29.0205 | 29.7326
4139 | 14900400 | 5.6331 | 29.0223 | 29.7344
4140 | 14904000 | 5.6332 | 29.0242 | 29.7362
4141 | 14907600 | 5.6333 | 29.026 | 29.7381
4142 | 14911200 | 5.6333 | 29.0278 | 29.7399
4143 | 14914800 | 5.6334 | 29.0296 | 29.7417
4144 | 14918400 | 5.6335 | 29.0314 | 29.7435
4145 | 14922000 | 5.6336 | 29.0333 | 29.7454
4146 | 14925600 | 5.6336 | 29.0351 | 29.7472
4147 | 14929200 | 5.6337 | 29.0369 | 29.749
4148 | 14932800 | 5.6338 | 29.0387 | 29.7508
4149 | 14936400 | 5.6339 | 29.0405 | 29.7526
4150 | 14940000 | 5.6339 | 29.0424 | 29.7545
4151 | 14943600 | 5.634 | 29.0442 | 29.7563
4152 | 14947200 | 5.6341 | 29.046 | 29.7581
4153 | 14950800 | 5.6342 | 29.0478 | 29.7599
4154 | 14954400 | 5.6343 | 29.0496 | 29.7617
4155 | 14958000 | 5.6343 | 29.0514 | 29.7636
4156 | 14961600 | 5.6344 | 29.0533 | 29.7654
4157 | 14965200 | 5.6345 | 29.0551 | 29.7672
4158 | 14968800 | 5.6346 | 29.0569 | 29.769
4159 | 14972400 | 5.6346 | 29.0587 | 29.7708
4160 | 14976000 | 5.6347 | 29.0605 | 29.7727
4161 | 14979600 | 5.6348 | 29.0623 | 29.7745
4162 | 14983200 | 5.6349 | 29.0642 | 29.7763
4163 | 14986800 | 5.6349 | 29.066 | 29.7781
4164 | 14990400 | 5.635 | 29.0678 | 29.7799
4165 | 14994000 | 5.6351 | 29.0696 | 29.7818
4166 | 14997600 | 5.6352 | 29.0714 | 29.7836
4167 | 15001200 | 5.6352 | 29.0732 | 29.7854
4168 | 15004800 | 5.6353 | 29.075 | 29.7872
4169 | 15008400 | 5.6354 | 29.0769 | 29.789
4170 | 15012000 | 5.6355 | 29.0787 | 29.7908
4171 | 15015600 | 5.6356 | 29.0805 | 29.7927
4172 | 15019200 | 5.6356 | 29.0823 | 29.7945
4173 | 15022800 | 5.6357 | 29.0841 | 29.7963
4174 | 15026400 | 5.6358 | 29.0859 | 29.7981
4175 | 15030000 | 5.6359 | 29.0877 | 29.7999
4176 | 15033600 | 5.6359 | 29.0896 | 29.8017
4177 | 15037200 | 5.636 | 29.0914 | 29.8035
4178 | 15040800 | 5.6361 | 29.0932 | 29.8054
4179 | 15044400 | 5.6362 | 29.095 | 29.8072
4180 | 15048000 | 5.6362 | 29.0968 | 29.809
4181 | 15051600 | 5.6363 | 29.0986 | 29.8108
4182 | 15055200 | 5.6364 | 29.1004 | 29.8126
4183 | 15058800 | 5.6365 | 29.1022 | 29.8144
4184 | 15062400 | 5.6365 | 29.104 | 29.8163
4185 | 15066000 | 5.6366 | 29.1059 | 29.8181
4186 | 15069600 | 5.6367 | 29.1077 | 29.8199
4187 | 15073200 | 5.6368 | 29.1095 | 29.8217
4188 | 15076800 | 5.6368 | 29.1113 | 29.8235
4189 | 15080400 | 5.6369 | 29.1131 | 29.8253
4190 | 15084000 | 5.637 | 29.1149 | 29.8271
4191 | 15087600 | 5.6371 | 29.1167 | 29.8289
4192 | 15091200 | 5.6371 | 29.1185 | 29.8308
4193 | 15094800 | 5.6372 | 29.1203 | 29.8326
4194 | 15098400 | 5.6373 | 29.1221 | 29.8344
4195 | 15102000 | 5.6374 | 29.1239 | 29.8362
4196 | 15105600 | 5.6374 | 29.1258 | 29.838
4197 | 15109200 | 5.6375 | 29.1276 | 29.8398
4198 | 15112800 | 5.6376 | 29.1294 | 29.8416
4199 | 15116400 | 5.6377 | 29.1312 | 29.8434
4200 | 15120000 | 5.6378 | 29.133 | 29.8452
4201 | 15123600 | 5.6378 | 29.1348 | 29.8471
4202 | 15127200 | 5.6379 | 29.1366 | 29.8489
4203 | 15130800 | 5.638 | 29.1384 | 29.8507
4204 | 15134400 | 5.6381 | 29.1402 | 29.8525
4205 | 15138000 | 5.6381 | 29.142 | 29.8543
4206 | 15141600 | 5.6382 | 29.1438 | 29.8561
4207 | 15145200 | 5.6383 | 29.1456 | 29.8579
4208 | 15148800 | 5.6384 | 29.1474 | 29.8597
4209 | 15152400 | 5.6384 | 29.1492 | 29.8615
4210 | 15156000 | 5.6385 | 29.151 | 29.8633
4211 | 15159600 | 5.6386 | 29.1529 | 29.8651
4212 | 15163200 | 5.6387 | 29.1547 | 29.867
4213 | 15166800 | 5.6387 | 29.1565 | 29.8688
4214 | 15170400 | 5.6388 | 29.1583 | 29.8706
4215 | 15174000 | 5.6389 | 29.1601 | 29.8724
4216 | 15177600 | 5.639 | 29.1619 | 29.8742
4217 | 15181200 | 5.639 | 29.1637 | 29.876
4218 | 15184800 | 5.6391 | 29.1655 | 29.8778
4219 | 15188400 | 5.6392 | 29.1673 | 29.8796
4220 | 15192000 | 5.6393 | 29.1691 | 29.8814
4221 | 15195600 | 5.6393 | 29.1709 | 29.8832
4222 | 15199200 | 5.6394 | 29.1727 | 29.885
4223 | 15202800 | 5.6395 | 29.1745 | 29.8868
4224 | 15206400 | 5.6396 | 29.1763 | 29.8886
4225 | 15210000 | 5.6396 | 29.1781 | 29.8904
4226 | 15213600 | 5.6397 | 29.1799 | 29.8922
4227 | 15217200 | 5.6398 | 29.1817 | 29.8941
4228 | 15220800 | 5.6399 | 29.1835 | 29.8959
4229 | 15224400 | 5.6399 | 29.1853 | 29.8977
4230 | 15228000 | 5.64 | 29.1871 | 29.8995
4231 | 15231600 | 5.6401 | 29.1889 | 29.9013
4232 | 15235200 | 5.6402 | 29.1907 | 29.9031
4233 | 15238800 | 5.6402 | 29.1925 | 29.9049
4234 | 15242400 | 5.6403 | 29.1943 | 29.9067
4235 | 15246000 | 5.6404 | 29.1961 | 29.9085
4236 | 15249600 | 5.6404 | 29.1979 | 29.9103
4237 | 15253200 | 5.6405 | 29.1997 | 29.9121
4238 | 15256800 | 5.6406 | 29.2015 | 29.9139
4239 | 15260400 | 5.6407 | 29.2033 | 29.9157
4240 | 15264000 | 5.6407 | 29.2051 | 29.9175
4241 | 15267600 | 5.6408 | 29.2069 | 29.9193
4242 | 15271200 | 5.6409 | 29.2087 | 29.9211
4243 | 15274800 | 5.641 | 29.2105 | 29.9229
4244 | 15278400 | 5.641 | 29.2123 | 29.9247
4245 | 15282000 | 5.6411 | 29.2141 | 29.9265
4246 | 15285600 | 5.6412 | 29.2159 | 29.9283
4247 | 15289200 | 5.6413 | 29.2177 | 29.9301
4248 | 15292800 | 5.6413 | 29.2195 | 29.9319
4249 | 15296400 | 5.6414 | 29.2213 | 29.9337
4250 | 15300000 | 5.6415 | 29.2231 | 29.9355
4251 | 15303600 | 5.6416 | 29.2249 | 29.9373
4252 | 15307200 | 5.6416 | 29.2267 | 29.9391
4253 | 15310800 | 5.6417 | 29.2285 | 29.9409
4254 | 15314400 | 5.6418 | 29.2303 | 29.9427
4255 | 15318000 | 5.6419 | 29.2321 | 29.9445
4256 | 15321600 | 5.6419 | 29.2339 | 29.9463
4257 | 15325200 | 5.642 | 29.2357 | 29.9481
4258 | 15328800 | 5.6421 | 29.2375 | 29.9499
4259 | 15332400 | 5.6422 | 29.2393 | 29.9517
4260 | 15336000 | 5.6422 | 29.2411 | 29.9535
4261 | 15339600 | 5.6423 | 29.2428 | 29.9553
4262 | 15343200 | 5.6424 | 29.2446 | 29.9571
4263 | 15346800 | 5.6424 | 29.2464 | 29.9589
4264 | 15350400 | 5.6425 | 29.2482 | 29.9607
4265 | 15354000 | 5.6426 | 29.25 | 29.9625
4266 | 15357600 | 5.6427 | 29.2518 | 29.9643
4267 | 15361200 | 5.6427 | 29.2536 | 29.9661
4268 | 15364800 | 5.6428 | 29.2554 | 29.9679
4269 | 15368400 | 5.6429 | 29.2572 | 29.9697
4270 | 15372000 | 5.643 | 29.259 | 29.9715
4271 | 15375600 | 5.643 | 29.2608 | 29.9733
4272 | 15379200 | 5.6431 | 29.2626 | 29.9751
4273 | 15382800 | 5.6432 | 29.2644 | 29.9769
4274 | 15386400 | 5.6433 | 29.2662 | 29.9786
4275 | 15390000 | 5.6433 | 29.268 | 29.9804
4276 | 15393600 | 5.6434 | 29.2697 | 29.9822
4277 | 15397200 | 5.6435 | 29.2715 | 29.984
4278 | 15400800 | 5.6436 | 29.2733 | 29.9858
4279 | 15404400 | 5.6436 | 29.2751 | 29.9876
4280 | 15408000 | 5.6437 | 29.2769 | 29.9894
4281 | 15411600 | 5.6438 | 29.2787 | 29.9912
4282 | 15415200 | 5.6438 | 29.2805 | 29.993
4283 | 15418800 | 5.6439 | 29.2823 | 29.9948
4284 | 15422400 | 5.644 | 29.2841 | 29.9966
4285 | 15426000 | 5.6441 | 29.2859 | 29.9984
4286 | 15429600 | 5.6441 | 29.2877 | 30.0002
4287 | 15433200 | 5.6442 | 29.2894 | 30.002
4288 | 15436800 | 5.6443 | 29.2912 | 30.0038
4289 | 15440400 | 5.6444 | 29.293 | 30.0056
4290 | 15444000 | 5.6444 | 29.2948 | 30.0073
4291 | 15447600 | 5.6445 | 29.2966 | 30.0091
4292 | 15451200 | 5.6446 | 29.2984 | 30.0109
4293 | 15454800 | 5.6447 | 29.3002 | 30.0127
4294 | 15458400 | 5.6447 | 29.302 | 30.0145
4295 | 15462000 | 5.6448 | 29.3037 | 30.0163
4296 | 15465600 | 5.6449 | 29.3055 | 30.0181
4297 | 15469200 | 5.6449 | 29.3073 | 30.0199
4298 | 15472800 | 5.645 | 29.3091 | 30.0217
4299 | 15476400 | 5.6451 | 29.3109 | 30.0235
4300 | 15480000 | 5.6452 | 29.3127 | 30.0253
4301 | 15483600 | 5.6452 | 29.3145 | 30.027
4302 | 15487200 | 5.6453 | 29.3163 | 30.0288
4303 | 15490800 | 5.6454 | 29.318 | 30.0306
4304 | 15494400 | 5.6455 | 29.3198 | 30.0324
4305 | 15498000 | 5.6455 | 29.3216 | 30.0342
4306 | 15501600 | 5.6456 | 29.3234 | 30.036
4307 | 15505200 | 5.6457 | 29.3252 | 30.0378
4308 | 15508800 | 5.6457 | 29.327 | 30.0396
4309 | 15512400 | 5.6458 | 29.3288 | 30.0414
4310 | 15516000 | 5.6459 | 29.3305 | 30.0431
4311 | 15519600 | 5.646 | 29.3323 | 30.0449
4312 | 15523200 | 5.646 | 29.3341 | 30.0467
4313 | 15526800 | 5.6461 | 29.3359 | 30.0485
4314 | 15530400 | 5.6462 | 29.3377 | 30.0503
4315 | 15534000 | 5.6463 | 29.3395 | 30.0521
4316 | 15537600 | 5.6463 | 29.3412 | 30.0539
4317 | 15541200 | 5.6464 | 29.343 | 30.0557
4318 | 15544800 | 5.6465 | 29.3448 | 30.0574
4319 | 15548400 | 5.6465 | 29.3466 | 30.0592
4320 | 15552000 | 5.6466 | 29.3484 | 30.061
4321 | 15555600 | 5.6467 | 29.3502 | 30.0628
4322 | 15559200 | 5.6468 | 29.3519 | 30.0646
4323 | 15562800 | 5.6468 | 29.3537 | 30.0664
4324 | 15566400 | 5.6469 | 29.3555 | 30.0682
4325 | 15570000 | 5.647 | 29.3573 | 30.0699
4326 | 15573600 | 5.647 | 29.3591 | 30.0717
4327 | 15577200 | 5.6471 | 29.3609 | 30.0735
4328 | 15580800 | 5.6472 | 29.3626 | 30.0753
4329 | 15584400 | 5.6473 | 29.3644 | 30.0771
4330 | 15588000 | 5.6473 | 29.3662 | 30.0789
4331 | 15591600 | 5.6474 | 29.368 | 30.0806
4332 | 15595200 | 5.6475 | 29.3698 | 30.0824
4333 | 15598800 | 5.6476 | 29.3715 | 30.0842
4334 | 15602400 | 5.6476 | 29.3733 | 30.086
4335 | 15606000 | 5.6477 | 29.3751 | 30.0878
4336 | 15609600 | 5.6478 | 29.3769 | 30.0896
4337 | 15613200 | 5.6478 | 29.3787 | 30.0913
4338 | 15616800 | 5.6479 | 29.3804 | 30.0931
4339 | 15620400 | 5.648 | 29.3822 | 30.0949
4340 | 15624000 | 5.6481 | 29.384 | 30.0967
4341 | 15627600 | 5.6481 | 29.3858 | 30.0985
4342 | 15631200 | 5.6482 | 29.3876 | 30.1002
4343 | 15634800 | 5.6483 | 29.3893 | 30.102
4344 | 15638400 | 5.6483 | 29.3911 | 30.1038
4345 | 15642000 | 5.6484 | 29.3929 | 30.1056
4346 | 15645600 | 5.6485 | 29.3947 | 30.1074
4347 | 15649200 | 5.6486 | 29.3964 | 30.1092
4348 | 15652800 | 5.6486 | 29.3982 | 30.1109
4349 | 15656400 | 5.6487 | 29.4 | 30.1127
4350 | 15660000 | 5.6488 | 29.4018 | 30.1145
4351 | 15663600 | 5.6488 | 29.4036 | 30.1163
4352 | 15667200 | 5.6489 | 29.4053 | 30.1181
4353 | 15670800 | 5.649 | 29.4071 | 30.1198
4354 | 15674400 | 5.6491 | 29.4089 | 30.1216
4355 | 15678000 | 5.6491 | 29.4107 | 30.1234
4356 | 15681600 | 5.6492 | 29.4124 | 30.1252
4357 | 15685200 | 5.6493 | 29.4142 | 30.1269
4358 | 15688800 | 5.6493 | 29.416 | 30.1287
4359 | 15692400 | 5.6494 | 29.4178 | 30.1305
4360 | 15696000 | 5.6495 | 29.4195 | 30.1323
4361 | 15699600 | 5.6496 | 29.4213 | 30.1341
4362 | 15703200 | 5.6496 | 29.4231 | 30.1358
4363 | 15706800 | 5.6497 | 29.4249 | 30.1376
4364 | 15710400 | 5.6498 | 29.4266 | 30.1394
4365 | 15714000 | 5.6498 | 29.4284 | 30.1412
4366 | 15717600 | 5.6499 | 29.4302 | 30.1429
4367 | 15721200 | 5.65 | 29.432 | 30.1447
4368 | 15724800 | 5.6501 | 29.4337 | 30.1465
4369 | 15728400 | 5.6501 | 29.4355 | 30.1483
4370 | 15732000 | 5.6502 | 29.4373 | 30.15
4371 | 15735600 | 5.6503 | 29.439 | 30.1518
4372 | 15739200 | 5.6503 | 29.4408 | 30.1536
4373 | 15742800 | 5.6504 | 29.4426 | 30.1554
4374 | 15746400 | 5.6505 | 29.4444 | 30.1571
4375 | 15750000 | 5.6506 | 29.4461 | 30.1589
4376 | 15753600 | 5.6506 | 29.4479 | 30.1607
4377 | 15757200 | 5.6507 | 29.4497 | 30.1625
4378 | 15760800 | 5.6508 | 29.4514 | 30.1642
4379 | 15764400 | 5.6508 | 29.4532 | 30.166
4380 | 15768000 | 5.6509 | 29.455 | 30.1678
4381 | 15771600 | 5.651 | 29.4568 | 30.1696
4382 | 15775200 | 5.6511 | 29.4585 | 30.1713
4383 | 15778800 | 5.6511 | 29.4603 | 30.1731
4384 | 15782400 | 5.6512 | 29.4621 | 30.1749
4385 | 15786000 | 5.6513 | 29.4638 | 30.1767
4386 | 15789600 | 5.6513 | 29.4656 | 30.1784
4387 | 15793200 | 5.6514 | 29.4674 | 30.1802
4388 | 15796800 | 5.6515 | 29.4691 | 30.182
4389 | 15800400 | 5.6515 | 29.4709 | 30.1838
4390 | 15804000 | 5.6516 | 29.4727 | 30.1855
4391 | 15807600 | 5.6517 | 29.4745 | 30.1873
4392 | 15811200 | 5.6518 | 29.4762 | 30.1891
4393 | 15814800 | 5.6518 | 29.478 | 30.1908
4394 | 15818400 | 5.6519 | 29.4798 | 30.1926
4395 | 15822000 | 5.652 | 29.4815 | 30.1944
4396 | 15825600 | 5.652 | 29.4833 | 30.1962
4397 | 15829200 | 5.6521 | 29.4851 | 30.1979
4398 | 15832800 | 5.6522 | 29.4868 | 30.1997
4399 | 15836400 | 5.6523 | 29.4886 | 30.2015
4400 | 15840000 | 5.6523 | 29.4904 | 30.2032
4401 | 15843600 | 5.6524 | 29.4921 | 30.205
4402 | 15847200 | 5.6525 | 29.4939 | 30.2068
4403 | 15850800 | 5.6525 | 29.4957 | 30.2085
4404 | 15854400 | 5.6526 | 29.4974 | 30.2103
4405 | 15858000 | 5.6527 | 29.4992 | 30.2121
4406 | 15861600 | 5.6527 | 29.501 | 30.2138
4407 | 15865200 | 5.6528 | 29.5027 | 30.2156
4408 | 15868800 | 5.6529 | 29.5045 | 30.2174
4409 | 15872400 | 5.653 | 29.5063 | 30.2192
4410 | 15876000 | 5.653 | 29.508 | 30.2209
4411 | 15879600 | 5.6531 | 29.5098 | 30.2227
4412 | 15883200 | 5.6532 | 29.5116 | 30.2245
4413 | 15886800 | 5.6532 | 29.5133 | 30.2262
4414 | 15890400 | 5.6533 | 29.5151 | 30.228
4415 | 15894000 | 5.6534 | 29.5168 | 30.2298
4416 | 15897600 | 5.6534 | 29.5186 | 30.2315
4417 | 15901200 | 5.6535 | 29.5204 | 30.2333
4418 | 15904800 | 5.6536 | 29.5221 | 30.2351
4419 | 15908400 | 5.6537 | 29.5239 | 30.2368
4420 | 15912000 | 5.6537 | 29.5257 | 30.2386
4421 | 15915600 | 5.6538 | 29.5274 | 30.2404
4422 | 15919200 | 5.6539 | 29.5292 | 30.2421
4423 | 15922800 | 5.6539 | 29.531 | 30.2439
4424 | 15926400 | 5.654 | 29.5327 | 30.2457
4425 | 15930000 | 5.6541 | 29.5345 | 30.2474
4426 | 15933600 | 5.6541 | 29.5362 | 30.2492
4427 | 15937200 | 5.6542 | 29.538 | 30.2509
4428 | 15940800 | 5.6543 | 29.5398 | 30.2527
4429 | 15944400 | 5.6544 | 29.5415 | 30.2545
4430 | 15948000 | 5.6544 | 29.5433 | 30.2562
4431 | 15951600 | 5.6545 | 29.545 | 30.258
4432 | 15955200 | 5.6546 | 29.5468 | 30.2598
4433 | 15958800 | 5.6546 | 29.5486 | 30.2615
4434 | 15962400 | 5.6547 | 29.5503 | 30.2633
4435 | 15966000 | 5.6548 | 29.5521 | 30.2651
4436 | 15969600 | 5.6548 | 29.5539 | 30.2668
4437 | 15973200 | 5.6549 | 29.5556 | 30.2686
4438 | 15976800 | 5.655 | 29.5574 | 30.2703
4439 | 15980400 | 5.655 | 29.5591 | 30.2721
4440 | 15984000 | 5.6551 | 29.5609 | 30.2739
4441 | 15987600 | 5.6552 | 29.5626 | 30.2756
4442 | 15991200 | 5.6553 | 29.5644 | 30.2774
4443 | 15994800 | 5.6553 | 29.5662 | 30.2792
4444 | 15998400 | 5.6554 | 29.5679 | 30.2809
4445 | 16002000 | 5.6555 | 29.5697 | 30.2827
4446 | 16005600 | 5.6555 | 29.5714 | 30.2844
4447 | 16009200 | 5.6556 | 29.5732 | 30.2862
4448 | 16012800 | 5.6557 | 29.575 | 30.288
4449 | 16016400 | 5.6557 | 29.5767 | 30.2897
4450 | 16020000 | 5.6558 | 29.5785 | 30.2915
4451 | 16023600 | 5.6559 | 29.5802 | 30.2932
4452 | 16027200 | 5.656 | 29.582 | 30.295
4453 | 16030800 | 5.656 | 29.5837 | 30.2968
4454 | 16034400 | 5.6561 | 29.5855 | 30.2985
4455 | 16038000 | 5.6562 | 29.5873 | 30.3003
4456 | 16041600 | 5.6562 | 29.589 | 30.302
4457 | 16045200 | 5.6563 | 29.5908 | 30.3038
4458 | 16048800 | 5.6564 | 29.5925 | 30.3056
4459 | 16052400 | 5.6564 | 29.5943 | 30.3073
4460 | 16056000 | 5.6565 | 29.596 | 30.3091
4461 | 16059600 | 5.6566 | 29.5978 | 30.3108
4462 | 16063200 | 5.6566 | 29.5995 | 30.3126
4463 | 16066800 | 5.6567 | 29.6013 | 30.3144
4464 | 16070400 | 5.6568 | 29.6031 | 30.3161
4465 | 16074000 | 5.6568 | 29.6048 | 30.3179
4466 | 16077600 | 5.6569 | 29.6066 | 30.3196
4467 | 16081200 | 5.657 | 29.6083 | 30.3214
4468 | 16084800 | 5.6571 | 29.6101 | 30.3231
4469 | 16088400 | 5.6571 | 29.6118 | 30.3249
4470 | 16092000 | 5.6572 | 29.6136 | 30.3266
4471 | 16095600 | 5.6573 | 29.6153 | 30.3284
4472 | 16099200 | 5.6573 | 29.6171 | 30.3302
4473 | 16102800 | 5.6574 | 29.6188 | 30.3319
4474 | 16106400 | 5.6575 | 29.6206 | 30.3337
4475 | 16110000 | 5.6575 | 29.6223 | 30.3354
4476 | 16113600 | 5.6576 | 29.6241 | 30.3372
4477 | 16117200 | 5.6577 | 29.6258 | 30.3389
4478 | 16120800 | 5.6577 | 29.6276 | 30.3407
4479 | 16124400 | 5.6578 | 29.6294 | 30.3424
4480 | 16128000 | 5.6579 | 29.6311 | 30.3442
4481 | 16131600 | 5.6579 | 29.6329 | 30.346
4482 | 16135200 | 5.658 | 29.6346 | 30.3477
4483 | 16138800 | 5.6581 | 29.6364 | 30.3495
4484 | 16142400 | 5.6582 | 29.6381 | 30.3512
4485 | 16146000 | 5.6582 | 29.6399 | 30.353
4486 | 16149600 | 5.6583 | 29.6416 | 30.3547
4487 | 16153200 | 5.6584 | 29.6434 | 30.3565
4488 | 16156800 | 5.6584 | 29.6451 | 30.3582
4489 | 16160400 | 5.6585 | 29.6469 | 30.36
4490 | 16164000 | 5.6586 | 29.6486 | 30.3617
4491 | 16167600 | 5.6586 | 29.6504 | 30.3635
4492 | 16171200 | 5.6587 | 29.6521 | 30.3652
4493 | 16174800 | 5.6588 | 29.6539 | 30.367
4494 | 16178400 | 5.6588 | 29.6556 | 30.3687
4495 | 16182000 | 5.6589 | 29.6574 | 30.3705
4496 | 16185600 | 5.659 | 29.6591 | 30.3722
4497 | 16189200 | 5.659 | 29.6609 | 30.374
4498 | 16192800 | 5.6591 | 29.6626 | 30.3758
4499 | 16196400 | 5.6592 | 29.6643 | 30.3775
4500 | 16200000 | 5.6592 | 29.6661 | 30.3793
4501 | 16203600 | 5.6593 | 29.6678 | 30.381
4502 | 16207200 | 5.6594 | 29.6696 | 30.3828
4503 | 16210800 | 5.6595 | 29.6713 | 30.3845
4504 | 16214400 | 5.6595 | 29.6731 | 30.3863
4505 | 16218000 | 5.6596 | 29.6748 | 30.388
4506 | 16221600 | 5.6597 | 29.6766 | 30.3898
4507 | 16225200 | 5.6597 | 29.6783 | 30.3915
4508 | 16228800 | 5.6598 | 29.6801 | 30.3933
4509 | 16232400 | 5.6599 | 29.6818 | 30.395
4510 | 16236000 | 5.6599 | 29.6836 | 30.3967
4511 | 16239600 | 5.66 | 29.6853 | 30.3985
4512 | 16243200 | 5.6601 | 29.6871 | 30.4002
4513 | 16246800 | 5.6601 | 29.6888 | 30.402
4514 | 16250400 | 5.6602 | 29.6905 | 30.4037
4515 | 16254000 | 5.6603 | 29.6923 | 30.4055
4516 | 16257600 | 5.6603 | 29.694 | 30.4072
4517 | 16261200 | 5.6604 | 29.6958 | 30.409
4518 | 16264800 | 5.6605 | 29.6975 | 30.4107
4519 | 16268400 | 5.6605 | 29.6993 | 30.4125
4520 | 16272000 | 5.6606 | 29.701 | 30.4142
4521 | 16275600 | 5.6607 | 29.7028 | 30.416
4522 | 16279200 | 5.6607 | 29.7045 | 30.4177
4523 | 16282800 | 5.6608 | 29.7062 | 30.4195
4524 | 16286400 | 5.6609 | 29.708 | 30.4212
4525 | 16290000 | 5.6609 | 29.7097 | 30.423
4526 | 16293600 | 5.661 | 29.7115 | 30.4247
4527 | 16297200 | 5.6611 | 29.7132 | 30.4265
4528 | 16300800 | 5.6611 | 29.715 | 30.4282
4529 | 16304400 | 5.6612 | 29.7167 | 30.4299
4530 | 16308000 | 5.6613 | 29.7184 | 30.4317
4531 | 16311600 | 5.6613 | 29.7202 | 30.4334
4532 | 16315200 | 5.6614 | 29.7219 | 30.4352
4533 | 16318800 | 5.6615 | 29.7237 | 30.4369
4534 | 16322400 | 5.6615 | 29.7254 | 30.4387
4535 | 16326000 | 5.6616 | 29.7272 | 30.4404
4536 | 16329600 | 5.6617 | 29.7289 | 30.4422
4537 | 16333200 | 5.6618 | 29.7306 | 30.4439
4538 | 16336800 | 5.6618 | 29.7324 | 30.4456
4539 | 16340400 | 5.6619 | 29.7341 | 30.4474
4540 | 16344000 | 5.662 | 29.7359 | 30.4491
4541 | 16347600 | 5.662 | 29.7376 | 30.4509
4542 | 16351200 | 5.6621 | 29.7393 | 30.4526
4543 | 16354800 | 5.6622 | 29.7411 | 30.4544
4544 | 16358400 | 5.6622 | 29.7428 | 30.4561
4545 | 16362000 | 5.6623 | 29.7446 | 30.4578
4546 | 16365600 | 5.6624 | 29.7463 | 30.4596
4547 | 16369200 | 5.6624 | 29.748 | 30.4613
4548 | 16372800 | 5.6625 | 29.7498 | 30.4631
4549 | 16376400 | 5.6626 | 29.7515 | 30.4648
4550 | 16380000 | 5.6626 | 29.7533 | 30.4665
4551 | 16383600 | 5.6627 | 29.755 | 30.4683
4552 | 16387200 | 5.6628 | 29.7567 | 30.47
4553 | 16390800 | 5.6628 | 29.7585 | 30.4718
4554 | 16394400 | 5.6629 | 29.7602 | 30.4735
4555 | 16398000 | 5.663 | 29.7619 | 30.4753
4556 | 16401600 | 5.663 | 29.7637 | 30.477
4557 | 16405200 | 5.6631 | 29.7654 | 30.4787
4558 | 16408800 | 5.6632 | 29.7672 | 30.4805
4559 | 16412400 | 5.6632 | 29.7689 | 30.4822
4560 | 16416000 | 5.6633 | 29.7706 | 30.4839
4561 | 16419600 | 5.6634 | 29.7724 | 30.4857
4562 | 16423200 | 5.6634 | 29.7741 | 30.4874
4563 | 16426800 | 5.6635 | 29.7758 | 30.4892
4564 | 16430400 | 5.6636 | 29.7776 | 30.4909
4565 | 16434000 | 5.6636 | 29.7793 | 30.4926
4566 | 16437600 | 5.6637 | 29.781 | 30.4944
4567 | 16441200 | 5.6638 | 29.7828 | 30.4961
4568 | 16444800 | 5.6638 | 29.7845 | 30.4979
4569 | 16448400 | 5.6639 | 29.7862 | 30.4996
4570 | 16452000 | 5.664 | 29.788 | 30.5013
4571 | 16455600 | 5.664 | 29.7897 | 30.5031
4572 | 16459200 | 5.6641 | 29.7915 | 30.5048
4573 | 16462800 | 5.6642 | 29.7932 | 30.5065
4574 | 16466400 | 5.6642 | 29.7949 | 30.5083
4575 | 16470000 | 5.6643 | 29.7967 | 30.51
4576 | 16473600 | 5.6644 | 29.7984 | 30.5118
4577 | 16477200 | 5.6644 | 29.8001 | 30.5135
4578 | 16480800 | 5.6645 | 29.8019 | 30.5152
4579 | 16484400 | 5.6646 | 29.8036 | 30.517
4580 | 16488000 | 5.6646 | 29.8053 | 30.5187
4581 | 16491600 | 5.6647 | 29.8071 | 30.5204
4582 | 16495200 | 5.6648 | 29.8088 | 30.5222
4583 | 16498800 | 5.6648 | 29.8105 | 30.5239
4584 | 16502400 | 5.6649 | 29.8122 | 30.5256
4585 | 16506000 | 5.665 | 29.814 | 30.5274
4586 | 16509600 | 5.665 | 29.8157 | 30.5291
4587 | 16513200 | 5.6651 | 29.8174 | 30.5308
4588 | 16516800 | 5.6652 | 29.8192 | 30.5326
4589 | 16520400 | 5.6652 | 29.8209 | 30.5343
4590 | 16524000 | 5.6653 | 29.8226 | 30.536
4591 | 16527600 | 5.6654 | 29.8244 | 30.5378
4592 | 16531200 | 5.6654 | 29.8261 | 30.5395
4593 | 16534800 | 5.6655 | 29.8278 | 30.5412
4594 | 16538400 | 5.6656 | 29.8296 | 30.543
4595 | 16542000 | 5.6656 | 29.8313 | 30.5447
4596 | 16545600 | 5.6657 | 29.833 | 30.5464
4597 | 16549200 | 5.6658 | 29.8348 | 30.5482
4598 | 16552800 | 5.6658 | 29.8365 | 30.5499
4599 | 16556400 | 5.6659 | 29.8382 | 30.5516
4600 | 16560000 | 5.6659 | 29.8399 | 30.5534
4601 | 16563600 | 5.666 | 29.8417 | 30.5551
4602 | 16567200 | 5.6661 | 29.8434 | 30.5568
4603 | 16570800 | 5.6661 | 29.8451 | 30.5586
4604 | 16574400 | 5.6662 | 29.8469 | 30.5603
4605 | 16578000 | 5.6663 | 29.8486 | 30.562
4606 | 16581600 | 5.6663 | 29.8503 | 30.5638
4607 | 16585200 | 5.6664 | 29.852 | 30.5655
4608 | 16588800 | 5.6665 | 29.8538 | 30.5672
4609 | 16592400 | 5.6665 | 29.8555 | 30.569
4610 | 16596000 | 5.6666 | 29.8572 | 30.5707
4611 | 16599600 | 5.6667 | 29.8589 | 30.5724
4612 | 16603200 | 5.6667 | 29.8607 | 30.5741
4613 | 16606800 | 5.6668 | 29.8624 | 30.5759
4614 | 16610400 | 5.6669 | 29.8641 | 30.5776
4615 | 16614000 | 5.6669 | 29.8659 | 30.5793
4616 | 16617600 | 5.667 | 29.8676 | 30.5811
4617 | 16621200 | 5.6671 | 29.8693 | 30.5828
4618 | 16624800 | 5.6671 | 29.871 | 30.5845
4619 | 16628400 | 5.6672 | 29.8728 | 30.5862
4620 | 16632000 | 5.6673 | 29.8745 | 30.588
4621 | 16635600 | 5.6673 | 29.8762 | 30.5897
4622 | 16639200 | 5.6674 | 29.8779 | 30.5914
4623 | 16642800 | 5.6675 | 29.8797 | 30.5932
4624 | 16646400 | 5.6675 | 29.8814 | 30.5949
4625 | 16650000 | 5.6676 | 29.8831 | 30.5966
4626 | 16653600 | 5.6677 | 29.8848 | 30.5983
4627 | 16657200 | 5.6677 | 29.8866 | 30.6001
4628 | 16660800 | 5.6678 | 29.8883 | 30.6018
4629 | 16664400 | 5.6679 | 29.89 | 30.6035
4630 | 16668000 | 5.6679 | 29.8917 | 30.6053
4631 | 16671600 | 5.668 | 29.8935 | 30.607
4632 | 16675200 | 5.668 | 29.8952 | 30.6087
4633 | 16678800 | 5.6681 | 29.8969 | 30.6104
4634 | 16682400 | 5.6682 | 29.8986 | 30.6122
4635 | 16686000 | 5.6682 | 29.9003 | 30.6139
4636 | 16689600 | 5.6683 | 29.9021 | 30.6156
4637 | 16693200 | 5.6684 | 29.9038 | 30.6173
4638 | 16696800 | 5.6684 | 29.9055 | 30.6191
4639 | 16700400 | 5.6685 | 29.9072 | 30.6208
4640 | 16704000 | 5.6686 | 29.909 | 30.6225
4641 | 16707600 | 5.6686 | 29.9107 | 30.6242
4642 | 16711200 | 5.6687 | 29.9124 | 30.626
4643 | 16714800 | 5.6688 | 29.9141 | 30.6277
4644 | 16718400 | 5.6688 | 29.9158 | 30.6294
4645 | 16722000 | 5.6689 | 29.9176 | 30.6311
4646 | 16725600 | 5.669 | 29.9193 | 30.6329
4647 | 16729200 | 5.669 | 29.921 | 30.6346
4648 | 16732800 | 5.6691 | 29.9227 | 30.6363
4649 | 16736400 | 5.6692 | 29.9245 | 30.638
4650 | 16740000 | 5.6692 | 29.9262 | 30.6397
4651 | 16743600 | 5.6693 | 29.9279 | 30.6415
4652 | 16747200 | 5.6693 | 29.9296 | 30.6432
4653 | 16750800 | 5.6694 | 29.9313 | 30.6449
4654 | 16754400 | 5.6695 | 29.9331 | 30.6466
4655 | 16758000 | 5.6695 | 29.9348 | 30.6484
4656 | 16761600 | 5.6696 | 29.9365 | 30.6501
4657 | 16765200 | 5.6697 | 29.9382 | 30.6518
4658 | 16768800 | 5.6697 | 29.9399 | 30.6535
4659 | 16772400 | 5.6698 | 29.9416 | 30.6552
4660 | 16776000 | 5.6699 | 29.9434 | 30.657
4661 | 16779600 | 5.6699 | 29.9451 | 30.6587
4662 | 16783200 | 5.67 | 29.9468 | 30.6604
4663 | 16786800 | 5.6701 | 29.9485 | 30.6621
4664 | 16790400 | 5.6701 | 29.9502 | 30.6638
4665 | 16794000 | 5.6702 | 29.952 | 30.6656
4666 | 16797600 | 5.6703 | 29.9537 | 30.6673
4667 | 16801200 | 5.6703 | 29.9554 | 30.669
4668 | 16804800 | 5.6704 | 29.9571 | 30.6707
4669 | 16808400 | 5.6704 | 29.9588 | 30.6724
4670 | 16812000 | 5.6705 | 29.9605 | 30.6742
4671 | 16815600 | 5.6706 | 29.9623 | 30.6759
4672 | 16819200 | 5.6706 | 29.964 | 30.6776
4673 | 16822800 | 5.6707 | 29.9657 | 30.6793
4674 | 16826400 | 5.6708 | 29.9674 | 30.681
4675 | 16830000 | 5.6708 | 29.9691 | 30.6828
4676 | 16833600 | 5.6709 | 29.9708 | 30.6845
4677 | 16837200 | 5.671 | 29.9725 | 30.6862
4678 | 16840800 | 5.671 | 29.9743 | 30.6879
4679 | 16844400 | 5.6711 | 29.976 | 30.6896
4680 | 16848000 | 5.6712 | 29.9777 | 30.6913
4681 | 16851600 | 5.6712 | 29.9794 | 30.6931
4682 | 16855200 | 5.6713 | 29.9811 | 30.6948
4683 | 16858800 | 5.6713 | 29.9828 | 30.6965
4684 | 16862400 | 5.6714 | 29.9846 | 30.6982
4685 | 16866000 | 5.6715 | 29.9863 | 30.6999
4686 | 16869600 | 5.6715 | 29.988 | 30.7016
4687 | 16873200 | 5.6716 | 29.9897 | 30.7034
4688 | 16876800 | 5.6717 | 29.9914 | 30.7051
4689 | 16880400 | 5.6717 | 29.9931 | 30.7068
4690 | 16884000 | 5.6718 | 29.9948 | 30.7085
4691 | 16887600 | 5.6719 | 29.9965 | 30.7102
4692 | 16891200 | 5.6719 | 29.9983 | 30.7119
4693 | 16894800 | 5.672 | 30 | 30.7137
4694 | 16898400 | 5.6721 | 30.0017 | 30.7154
4695 | 16902000 | 5.6721 | 30.0034 | 30.7171
4696 | 16905600 | 5.6722 | 30.0051 | 30.7188
4697 | 16909200 | 5.6722 | 30.0068 | 30.7205
4698 | 16912800 | 5.6723 | 30.0085 | 30.7222
4699 | 16916400 | 5.6724 | 30.0102 | 30.7239
4700 | 16920000 | 5.6724 | 30.012 | 30.7257
4701 | 16923600 | 5.6725 | 30.0137 | 30.7274
4702 | 16927200 | 5.6726 | 30.0154 | 30.7291
4703 | 16930800 | 5.6726 | 30.0171 | 30.7308
4704 | 16934400 | 5.6727 | 30.0188 | 30.7325
4705 | 16938000 | 5.6728 | 30.0205 | 30.7342
4706 | 16941600 | 5.6728 | 30.0222 | 30.7359
4707 | 16945200 | 5.6729 | 30.0239 | 30.7377
4708 | 16948800 | 5.6729 | 30.0256 | 30.7394
4709 | 16952400 | 5.673 | 30.0273 | 30.7411
4710 | 16956000 | 5.6731 | 30.0291 | 30.7428
4711 | 16959600 | 5.6731 | 30.0308 | 30.7445
4712 | 16963200 | 5.6732 | 30.0325 | 30.7462
4713 | 16966800 | 5.6733 | 30.0342 | 30.7479
4714 | 16970400 | 5.6733 | 30.0359 | 30.7496
4715 | 16974000 | 5.6734 | 30.0376 | 30.7513
4716 | 16977600 | 5.6735 | 30.0393 | 30.7531
4717 | 16981200 | 5.6735 | 30.041 | 30.7548
4718 | 16984800 | 5.6736 | 30.0427 | 30.7565
4719 | 16988400 | 5.6736 | 30.0444 | 30.7582
4720 | 16992000 | 5.6737 | 30.0461 | 30.7599
4721 | 16995600 | 5.6738 | 30.0478 | 30.7616
4722 | 16999200 | 5.6738 | 30.0496 | 30.7633
4723 | 17002800 | 5.6739 | 30.0513 | 30.765
4724 | 17006400 | 5.674 | 30.053 | 30.7667
4725 | 17010000 | 5.674 | 30.0547 | 30.7684
4726 | 17013600 | 5.6741 | 30.0564 | 30.7702
4727 | 17017200 | 5.6742 | 30.0581 | 30.7719
4728 | 17020800 | 5.6742 | 30.0598 | 30.7736
4729 | 17024400 | 5.6743 | 30.0615 | 30.7753
4730 | 17028000 | 5.6743 | 30.0632 | 30.777
4731 | 17031600 | 5.6744 | 30.0649 | 30.7787
4732 | 17035200 | 5.6745 | 30.0666 | 30.7804
4733 | 17038800 | 5.6745 | 30.0683 | 30.7821
4734 | 17042400 | 5.6746 | 30.07 | 30.7838
4735 | 17046000 | 5.6747 | 30.0717 | 30.7855
4736 | 17049600 | 5.6747 | 30.0734 | 30.7872
4737 | 17053200 | 5.6748 | 30.0751 | 30.789
4738 | 17056800 | 5.6749 | 30.0769 | 30.7907
4739 | 17060400 | 5.6749 | 30.0786 | 30.7924
4740 | 17064000 | 5.675 | 30.0803 | 30.7941
4741 | 17067600 | 5.675 | 30.082 | 30.7958
4742 | 17071200 | 5.6751 | 30.0837 | 30.7975
4743 | 17074800 | 5.6752 | 30.0854 | 30.7992
4744 | 17078400 | 5.6752 | 30.0871 | 30.8009
4745 | 17082000 | 5.6753 | 30.0888 | 30.8026
4746 | 17085600 | 5.6754 | 30.0905 | 30.8043
4747 | 17089200 | 5.6754 | 30.0922 | 30.806
4748 | 17092800 | 5.6755 | 30.0939 | 30.8077
4749 | 17096400 | 5.6755 | 30.0956 | 30.8094
4750 | 17100000 | 5.6756 | 30.0973 | 30.8111
4751 | 17103600 | 5.6757 | 30.099 | 30.8128
4752 | 17107200 | 5.6757 | 30.1007 | 30.8145
4753 | 17110800 | 5.6758 | 30.1024 | 30.8162
4754 | 17114400 | 5.6759 | 30.1041 | 30.8179
4755 | 17118000 | 5.6759 | 30.1058 | 30.8197
4756 | 17121600 | 5.676 | 30.1075 | 30.8214
4757 | 17125200 | 5.676 | 30.1092 | 30.8231
4758 | 17128800 | 5.6761 | 30.1109 | 30.8248
4759 | 17132400 | 5.6762 | 30.1126 | 30.8265
4760 | 17136000 | 5.6762 | 30.1143 | 30.8282
4761 | 17139600 | 5.6763 | 30.116 | 30.8299
4762 | 17143200 | 5.6764 | 30.1177 | 30.8316
4763 | 17146800 | 5.6764 | 30.1194 | 30.8333
4764 | 17150400 | 5.6765 | 30.1211 | 30.835
4765 | 17154000 | 5.6765 | 30.1228 | 30.8367
4766 | 17157600 | 5.6766 | 30.1245 | 30.8384
4767 | 17161200 | 5.6767 | 30.1262 | 30.8401
4768 | 17164800 | 5.6767 | 30.1279 | 30.8418
4769 | 17168400 | 5.6768 | 30.1296 | 30.8435
4770 | 17172000 | 5.6769 | 30.1313 | 30.8452
4771 | 17175600 | 5.6769 | 30.133 | 30.8469
4772 | 17179200 | 5.677 | 30.1347 | 30.8486
4773 | 17182800 | 5.677 | 30.1364 | 30.8503
4774 | 17186400 | 5.6771 | 30.1381 | 30.852
4775 | 17190000 | 5.6772 | 30.1398 | 30.8537
4776 | 17193600 | 5.6772 | 30.1415 | 30.8554
4777 | 17197200 | 5.6773 | 30.1432 | 30.8571
4778 | 17200800 | 5.6774 | 30.1449 | 30.8588
4779 | 17204400 | 5.6774 | 30.1466 | 30.8605
4780 | 17208000 | 5.6775 | 30.1483 | 30.8622
4781 | 17211600 | 5.6775 | 30.15 | 30.8639
4782 | 17215200 | 5.6776 | 30.1517 | 30.8656
4783 | 17218800 | 5.6777 | 30.1534 | 30.8673
4784 | 17222400 | 5.6777 | 30.1551 | 30.869
4785 | 17226000 | 5.6778 | 30.1568 | 30.8707
4786 | 17229600 | 5.6779 | 30.1585 | 30.8724
4787 | 17233200 | 5.6779 | 30.1602 | 30.8741
4788 | 17236800 | 5.678 | 30.1619 | 30.8758
4789 | 17240400 | 5.678 | 30.1636 | 30.8775
4790 | 17244000 | 5.6781 | 30.1652 | 30.8792
4791 | 17247600 | 5.6782 | 30.1669 | 30.8809
4792 | 17251200 | 5.6782 | 30.1686 | 30.8826
4793 | 17254800 | 5.6783 | 30.1703 | 30.8843
4794 | 17258400 | 5.6784 | 30.172 | 30.886
4795 | 17262000 | 5.6784 | 30.1737 | 30.8877
4796 | 17265600 | 5.6785 | 30.1754 | 30.8894
4797 | 17269200 | 5.6785 | 30.1771 | 30.8911
4798 | 17272800 | 5.6786 | 30.1788 | 30.8928
4799 | 17276400 | 5.6787 | 30.1805 | 30.8945
4800 | 17280000 | 5.6787 | 30.1822 | 30.8962
4801 | 17283600 | 5.6788 | 30.1839 | 30.8979
4802 | 17287200 | 5.6789 | 30.1856 | 30.8996
4803 | 17290800 | 5.6789 | 30.1873 | 30.9013
4804 | 17294400 | 5.679 | 30.189 | 30.9029
4805 | 17298000 | 5.679 | 30.1907 | 30.9046
4806 | 17301600 | 5.6791 | 30.1924 | 30.9063
4807 | 17305200 | 5.6792 | 30.194 | 30.908
4808 | 17308800 | 5.6792 | 30.1957 | 30.9097
4809 | 17312400 | 5.6793 | 30.1974 | 30.9114
4810 | 17316000 | 5.6793 | 30.1991 | 30.9131
4811 | 17319600 | 5.6794 | 30.2008 | 30.9148
4812 | 17323200 | 5.6795 | 30.2025 | 30.9165
4813 | 17326800 | 5.6795 | 30.2042 | 30.9182
4814 | 17330400 | 5.6796 | 30.2059 | 30.9199
4815 | 17334000 | 5.6797 | 30.2076 | 30.9216
4816 | 17337600 | 5.6797 | 30.2093 | 30.9233
4817 | 17341200 | 5.6798 | 30.211 | 30.925
4818 | 17344800 | 5.6798 | 30.2127 | 30.9267
4819 | 17348400 | 5.6799 | 30.2143 | 30.9284
4820 | 17352000 | 5.68 | 30.216 | 30.9301
4821 | 17355600 | 5.68 | 30.2177 | 30.9317
4822 | 17359200 | 5.6801 | 30.2194 | 30.9334
4823 | 17362800 | 5.6801 | 30.2211 | 30.9351
4824 | 17366400 | 5.6802 | 30.2228 | 30.9368
4825 | 17370000 | 5.6803 | 30.2245 | 30.9385
4826 | 17373600 | 5.6803 | 30.2262 | 30.9402
4827 | 17377200 | 5.6804 | 30.2279 | 30.9419
4828 | 17380800 | 5.6805 | 30.2296 | 30.9436
4829 | 17384400 | 5.6805 | 30.2312 | 30.9453
4830 | 17388000 | 5.6806 | 30.2329 | 30.947
4831 | 17391600 | 5.6806 | 30.2346 | 30.9487
4832 | 17395200 | 5.6807 | 30.2363 | 30.9504
4833 | 17398800 | 5.6808 | 30.238 | 30.952
4834 | 17402400 | 5.6808 | 30.2397 | 30.9537
4835 | 17406000 | 5.6809 | 30.2414 | 30.9554
4836 | 17409600 | 5.6809 | 30.2431 | 30.9571
4837 | 17413200 | 5.681 | 30.2447 | 30.9588
4838 | 17416800 | 5.6811 | 30.2464 | 30.9605
4839 | 17420400 | 5.6811 | 30.2481 | 30.9622
4840 | 17424000 | 5.6812 | 30.2498 | 30.9639
4841 | 17427600 | 5.6813 | 30.2515 | 30.9656
4842 | 17431200 | 5.6813 | 30.2532 | 30.9673
4843 | 17434800 | 5.6814 | 30.2549 | 30.9689
4844 | 17438400 | 5.6814 | 30.2566 | 30.9706
4845 | 17442000 | 5.6815 | 30.2582 | 30.9723
4846 | 17445600 | 5.6816 | 30.2599 | 30.974
4847 | 17449200 | 5.6816 | 30.2616 | 30.9757
4848 | 17452800 | 5.6817 | 30.2633 | 30.9774
4849 | 17456400 | 5.6817 | 30.265 | 30.9791
4850 | 17460000 | 5.6818 | 30.2667 | 30.9808
4851 | 17463600 | 5.6819 | 30.2684 | 30.9825
4852 | 17467200 | 5.6819 | 30.27 | 30.9841
4853 | 17470800 | 5.682 | 30.2717 | 30.9858
4854 | 17474400 | 5.682 | 30.2734 | 30.9875
4855 | 17478000 | 5.6821 | 30.2751 | 30.9892
4856 | 17481600 | 5.6822 | 30.2768 | 30.9909
4857 | 17485200 | 5.6822 | 30.2785 | 30.9926
4858 | 17488800 | 5.6823 | 30.2801 | 30.9943
4859 | 17492400 | 5.6823 | 30.2818 | 30.9959
4860 | 17496000 | 5.6824 | 30.2835 | 30.9976
4861 | 17499600 | 5.6825 | 30.2852 | 30.9993
4862 | 17503200 | 5.6825 | 30.2869 | 31.001
4863 | 17506800 | 5.6826 | 30.2886 | 31.0027
4864 | 17510400 | 5.6827 | 30.2902 | 31.0044
4865 | 17514000 | 5.6827 | 30.2919 | 31.0061
4866 | 17517600 | 5.6828 | 30.2936 | 31.0077
4867 | 17521200 | 5.6828 | 30.2953 | 31.0094
4868 | 17524800 | 5.6829 | 30.297 | 31.0111
4869 | 17528400 | 5.683 | 30.2987 | 31.0128
4870 | 17532000 | 5.683 | 30.3003 | 31.0145
4871 | 17535600 | 5.6831 | 30.302 | 31.0162
4872 | 17539200 | 5.6831 | 30.3037 | 31.0179
4873 | 17542800 | 5.6832 | 30.3054 | 31.0195
4874 | 17546400 | 5.6833 | 30.3071 | 31.0212
4875 | 17550000 | 5.6833 | 30.3087 | 31.0229
4876 | 17553600 | 5.6834 | 30.3104 | 31.0246
4877 | 17557200 | 5.6834 | 30.3121 | 31.0263
4878 | 17560800 | 5.6835 | 30.3138 | 31.028
4879 | 17564400 | 5.6836 | 30.3155 | 31.0296
4880 | 17568000 | 5.6836 | 30.3171 | 31.0313
4881 | 17571600 | 5.6837 | 30.3188 | 31.033
4882 | 17575200 | 5.6837 | 30.3205 | 31.0347
4883 | 17578800 | 5.6838 | 30.3222 | 31.0364
4884 | 17582400 | 5.6839 | 30.3239 | 31.0381
4885 | 17586000 | 5.6839 | 30.3255 | 31.0397
4886 | 17589600 | 5.684 | 30.3272 | 31.0414
4887 | 17593200 | 5.684 | 30.3289 | 31.0431
4888 | 17596800 | 5.6841 | 30.3306 | 31.0448
4889 | 17600400 | 5.6842 | 30.3323 | 31.0465
4890 | 17604000 | 5.6842 | 30.3339 | 31.0481
4891 | 17607600 | 5.6843 | 30.3356 | 31.0498
4892 | 17611200 | 5.6843 | 30.3373 | 31.0515
4893 | 17614800 | 5.6844 | 30.339 | 31.0532
4894 | 17618400 | 5.6845 | 30.3407 | 31.0549
4895 | 17622000 | 5.6845 | 30.3423 | 31.0565
4896 | 17625600 | 5.6846 | 30.344 | 31.0582
4897 | 17629200 | 5.6846 | 30.3457 | 31.0599
4898 | 17632800 | 5.6847 | 30.3474 | 31.0616
4899 | 17636400 | 5.6848 | 30.349 | 31.0633
4900 | 17640000 | 5.6848 | 30.3507 | 31.0649
4901 | 17643600 | 5.6849 | 30.3524 | 31.0666
4902 | 17647200 | 5.6849 | 30.3541 | 31.0683
4903 | 17650800 | 5.685 | 30.3557 | 31.07
4904 | 17654400 | 5.6851 | 30.3574 | 31.0717
4905 | 17658000 | 5.6851 | 30.3591 | 31.0733
4906 | 17661600 | 5.6852 | 30.3608 | 31.075
4907 | 17665200 | 5.6852 | 30.3625 | 31.0767
4908 | 17668800 | 5.6853 | 30.3641 | 31.0784
4909 | 17672400 | 5.6854 | 30.3658 | 31.08
4910 | 17676000 | 5.6854 | 30.3675 | 31.0817
4911 | 17679600 | 5.6855 | 30.3692 | 31.0834
4912 | 17683200 | 5.6855 | 30.3708 | 31.0851
4913 | 17686800 | 5.6856 | 30.3725 | 31.0868
4914 | 17690400 | 5.6857 | 30.3742 | 31.0884
4915 | 17694000 | 5.6857 | 30.3759 | 31.0901
4916 | 17697600 | 5.6858 | 30.3775 | 31.0918
4917 | 17701200 | 5.6858 | 30.3792 | 31.0935
4918 | 17704800 | 5.6859 | 30.3809 | 31.0951
4919 | 17708400 | 5.686 | 30.3825 | 31.0968
4920 | 17712000 | 5.686 | 30.3842 | 31.0985
4921 | 17715600 | 5.6861 | 30.3859 | 31.1002
4922 | 17719200 | 5.6861 | 30.3876 | 31.1018
4923 | 17722800 | 5.6862 | 30.3892 | 31.1035
4924 | 17726400 | 5.6863 | 30.3909 | 31.1052
4925 | 17730000 | 5.6863 | 30.3926 | 31.1069
4926 | 17733600 | 5.6864 | 30.3943 | 31.1085
4927 | 17737200 | 5.6864 | 30.3959 | 31.1102
4928 | 17740800 | 5.6865 | 30.3976 | 31.1119
4929 | 17744400 | 5.6866 | 30.3993 | 31.1136
4930 | 17748000 | 5.6866 | 30.4009 | 31.1152
4931 | 17751600 | 5.6867 | 30.4026 | 31.1169
4932 | 17755200 | 5.6867 | 30.4043 | 31.1186
4933 | 17758800 | 5.6868 | 30.406 | 31.1203
4934 | 17762400 | 5.6869 | 30.4076 | 31.1219
4935 | 17766000 | 5.6869 | 30.4093 | 31.1236
4936 | 17769600 | 5.687 | 30.411 | 31.1253
4937 | 17773200 | 5.687 | 30.4126 | 31.127
4938 | 17776800 | 5.6871 | 30.4143 | 31.1286
4939 | 17780400 | 5.6872 | 30.416 | 31.1303
4940 | 17784000 | 5.6872 | 30.4177 | 31.132
4941 | 17787600 | 5.6873 | 30.4193 | 31.1337
4942 | 17791200 | 5.6873 | 30.421 | 31.1353
4943 | 17794800 | 5.6874 | 30.4227 | 31.137
4944 | 17798400 | 5.6875 | 30.4243 | 31.1387
4945 | 17802000 | 5.6875 | 30.426 | 31.1403
4946 | 17805600 | 5.6876 | 30.4277 | 31.142
4947 | 17809200 | 5.6876 | 30.4293 | 31.1437
4948 | 17812800 | 5.6877 | 30.431 | 31.1454
4949 | 17816400 | 5.6877 | 30.4327 | 31.147
4950 | 17820000 | 5.6878 | 30.4344 | 31.1487
4951 | 17823600 | 5.6879 | 30.436 | 31.1504
4952 | 17827200 | 5.6879 | 30.4377 | 31.152
4953 | 17830800 | 5.688 | 30.4394 | 31.1537
4954 | 17834400 | 5.688 | 30.441 | 31.1554
4955 | 17838000 | 5.6881 | 30.4427 | 31.1571
4956 | 17841600 | 5.6882 | 30.4444 | 31.1587
4957 | 17845200 | 5.6882 | 30.446 | 31.1604
4958 | 17848800 | 5.6883 | 30.4477 | 31.1621
4959 | 17852400 | 5.6883 | 30.4494 | 31.1637
4960 | 17856000 | 5.6884 | 30.451 | 31.1654
4961 | 17859600 | 5.6885 | 30.4527 | 31.1671
4962 | 17863200 | 5.6885 | 30.4544 | 31.1687
4963 | 17866800 | 5.6886 | 30.456 | 31.1704
4964 | 17870400 | 5.6886 | 30.4577 | 31.1721
4965 | 17874000 | 5.6887 | 30.4594 | 31.1737
4966 | 17877600 | 5.6888 | 30.461 | 31.1754
4967 | 17881200 | 5.6888 | 30.4627 | 31.1771
4968 | 17884800 | 5.6889 | 30.4644 | 31.1787
4969 | 17888400 | 5.6889 | 30.466 | 31.1804
4970 | 17892000 | 5.689 | 30.4677 | 31.1821
4971 | 17895600 | 5.689 | 30.4694 | 31.1838
4972 | 17899200 | 5.6891 | 30.471 | 31.1854
4973 | 17902800 | 5.6892 | 30.4727 | 31.1871
4974 | 17906400 | 5.6892 | 30.4743 | 31.1888
4975 | 17910000 | 5.6893 | 30.476 | 31.1904
4976 | 17913600 | 5.6893 | 30.4777 | 31.1921
4977 | 17917200 | 5.6894 | 30.4793 | 31.1938
4978 | 17920800 | 5.6895 | 30.481 | 31.1954
4979 | 17924400 | 5.6895 | 30.4827 | 31.1971
4980 | 17928000 | 5.6896 | 30.4843 | 31.1988
4981 | 17931600 | 5.6896 | 30.486 | 31.2004
4982 | 17935200 | 5.6897 | 30.4877 | 31.2021
4983 | 17938800 | 5.6898 | 30.4893 | 31.2038
4984 | 17942400 | 5.6898 | 30.491 | 31.2054
4985 | 17946000 | 5.6899 | 30.4927 | 31.2071
4986 | 17949600 | 5.6899 | 30.4943 | 31.2087
4987 | 17953200 | 5.69 | 30.496 | 31.2104
4988 | 17956800 | 5.69 | 30.4976 | 31.2121
4989 | 17960400 | 5.6901 | 30.4993 | 31.2137
4990 | 17964000 | 5.6902 | 30.501 | 31.2154
4991 | 17967600 | 5.6902 | 30.5026 | 31.2171
4992 | 17971200 | 5.6903 | 30.5043 | 31.2187
4993 | 17974800 | 5.6903 | 30.5059 | 31.2204
4994 | 17978400 | 5.6904 | 30.5076 | 31.2221
4995 | 17982000 | 5.6905 | 30.5093 | 31.2237
4996 | 17985600 | 5.6905 | 30.5109 | 31.2254
4997 | 17989200 | 5.6906 | 30.5126 | 31.2271
4998 | 17992800 | 5.6906 | 30.5143 | 31.2287
4999 | 17996400 | 5.6907 | 30.5159 | 31.2304
5000 | 18000000 | 5.6907 | 30.5176 | 31.232
5001 | 18003600 | 5.6908 | 30.5192 | 31.2337
5002 | 18007200 | 5.6909 | 30.5209 | 31.2354
5003 | 18010800 | 5.6909 | 30.5226 | 31.237
5004 | 18014400 | 5.691 | 30.5242 | 31.2387
5005 | 18018000 | 5.691 | 30.5259 | 31.2404
5006 | 18021600 | 5.6911 | 30.5275 | 31.242
5007 | 18025200 | 5.6912 | 30.5292 | 31.2437
5008 | 18028800 | 5.6912 | 30.5309 | 31.2453
5009 | 18032400 | 5.6913 | 30.5325 | 31.247
5010 | 18036000 | 5.6913 | 30.5342 | 31.2487
5011 | 18039600 | 5.6914 | 30.5358 | 31.2503
5012 | 18043200 | 5.6914 | 30.5375 | 31.252
5013 | 18046800 | 5.6915 | 30.5391 | 31.2536
5014 | 18050400 | 5.6916 | 30.5408 | 31.2553
5015 | 18054000 | 5.6916 | 30.5425 | 31.257
5016 | 18057600 | 5.6917 | 30.5441 | 31.2586
5017 | 18061200 | 5.6917 | 30.5458 | 31.2603
5018 | 18064800 | 5.6918 | 30.5474 | 31.2619
5019 | 18068400 | 5.6919 | 30.5491 | 31.2636
5020 | 18072000 | 5.6919 | 30.5507 | 31.2653
5021 | 18075600 | 5.692 | 30.5524 | 31.2669
5022 | 18079200 | 5.692 | 30.5541 | 31.2686
5023 | 18082800 | 5.6921 | 30.5557 | 31.2702
5024 | 18086400 | 5.6921 | 30.5574 | 31.2719
5025 | 18090000 | 5.6922 | 30.559 | 31.2736
5026 | 18093600 | 5.6923 | 30.5607 | 31.2752
5027 | 18097200 | 5.6923 | 30.5623 | 31.2769
5028 | 18100800 | 5.6924 | 30.564 | 31.2785
5029 | 18104400 | 5.6924 | 30.5657 | 31.2802
5030 | 18108000 | 5.6925 | 30.5673 | 31.2819
5031 | 18111600 | 5.6925 | 30.569 | 31.2835
5032 | 18115200 | 5.6926 | 30.5706 | 31.2852
5033 | 18118800 | 5.6927 | 30.5723 | 31.2868
5034 | 18122400 | 5.6927 | 30.5739 | 31.2885
5035 | 18126000 | 5.6928 | 30.5756 | 31.2901
5036 | 18129600 | 5.6928 | 30.5772 | 31.2918
5037 | 18133200 | 5.6929 | 30.5789 | 31.2935
5038 | 18136800 | 5.6929 | 30.5806 | 31.2951
5039 | 18140400 | 5.693 | 30.5822 | 31.2968
5040 | 18144000 | 5.6931 | 30.5839 | 31.2984
5041 | 18147600 | 5.6931 | 30.5855 | 31.3001
5042 | 18151200 | 5.6932 | 30.5872 | 31.3017
5043 | 18154800 | 5.6932 | 30.5888 | 31.3034
5044 | 18158400 | 5.6933 | 30.5905 | 31.3051
5045 | 18162000 | 5.6934 | 30.5921 | 31.3067
5046 | 18165600 | 5.6934 | 30.5938 | 31.3084
5047 | 18169200 | 5.6935 | 30.5954 | 31.31
5048 | 18172800 | 5.6935 | 30.5971 | 31.3117
5049 | 18176400 | 5.6936 | 30.5987 | 31.3133
5050 | 18180000 | 5.6936 | 30.6004 | 31.315
5051 | 18183600 | 5.6937 | 30.602 | 31.3166
5052 | 18187200 | 5.6938 | 30.6037 | 31.3183
5053 | 18190800 | 5.6938 | 30.6053 | 31.3199
5054 | 18194400 | 5.6939 | 30.607 | 31.3216
5055 | 18198000 | 5.6939 | 30.6087 | 31.3233
5056 | 18201600 | 5.694 | 30.6103 | 31.3249
5057 | 18205200 | 5.694 | 30.612 | 31.3266
5058 | 18208800 | 5.6941 | 30.6136 | 31.3282
5059 | 18212400 | 5.6942 | 30.6153 | 31.3299
5060 | 18216000 | 5.6942 | 30.6169 | 31.3315
5061 | 18219600 | 5.6943 | 30.6186 | 31.3332
5062 | 18223200 | 5.6943 | 30.6202 | 31.3348
5063 | 18226800 | 5.6944 | 30.6219 | 31.3365
5064 | 18230400 | 5.6944 | 30.6235 | 31.3381
5065 | 18234000 | 5.6945 | 30.6252 | 31.3398
5066 | 18237600 | 5.6946 | 30.6268 | 31.3414
5067 | 18241200 | 5.6946 | 30.6285 | 31.3431
5068 | 18244800 | 5.6947 | 30.6301 | 31.3447
5069 | 18248400 | 5.6947 | 30.6318 | 31.3464
5070 | 18252000 | 5.6948 | 30.6334 | 31.348
5071 | 18255600 | 5.6948 | 30.6351 | 31.3497
5072 | 18259200 | 5.6949 | 30.6367 | 31.3513
5073 | 18262800 | 5.695 | 30.6384 | 31.353
5074 | 18266400 | 5.695 | 30.64 | 31.3547
5075 | 18270000 | 5.6951 | 30.6417 | 31.3563
5076 | 18273600 | 5.6951 | 30.6433 | 31.358
5077 | 18277200 | 5.6952 | 30.6449 | 31.3596
5078 | 18280800 | 5.6952 | 30.6466 | 31.3613
5079 | 18284400 | 5.6953 | 30.6482 | 31.3629
5080 | 18288000 | 5.6954 | 30.6499 | 31.3646
5081 | 18291600 | 5.6954 | 30.6515 | 31.3662
5082 | 18295200 | 5.6955 | 30.6532 | 31.3679
5083 | 18298800 | 5.6955 | 30.6548 | 31.3695
5084 | 18302400 | 5.6956 | 30.6565 | 31.3712
5085 | 18306000 | 5.6956 | 30.6581 | 31.3728
5086 | 18309600 | 5.6957 | 30.6598 | 31.3744
5087 | 18313200 | 5.6958 | 30.6614 | 31.3761
5088 | 18316800 | 5.6958 | 30.6631 | 31.3777
5089 | 18320400 | 5.6959 | 30.6647 | 31.3794
5090 | 18324000 | 5.6959 | 30.6664 | 31.381
5091 | 18327600 | 5.696 | 30.668 | 31.3827
5092 | 18331200 | 5.696 | 30.6697 | 31.3843
5093 | 18334800 | 5.6961 | 30.6713 | 31.386
5094 | 18338400 | 5.6962 | 30.6729 | 31.3876
5095 | 18342000 | 5.6962 | 30.6746 | 31.3893
5096 | 18345600 | 5.6963 | 30.6762 | 31.3909
5097 | 18349200 | 5.6963 | 30.6779 | 31.3926
5098 | 18352800 | 5.6964 | 30.6795 | 31.3942
5099 | 18356400 | 5.6964 | 30.6812 | 31.3959
5100 | 18360000 | 5.6965 | 30.6828 | 31.3975
5101 | 18363600 | 5.6965 | 30.6845 | 31.3992
5102 | 18367200 | 5.6966 | 30.6861 | 31.4008
5103 | 18370800 | 5.6967 | 30.6877 | 31.4025
5104 | 18374400 | 5.6967 | 30.6894 | 31.4041
5105 | 18378000 | 5.6968 | 30.691 | 31.4058
5106 | 18381600 | 5.6968 | 30.6927 | 31.4074
5107 | 18385200 | 5.6969 | 30.6943 | 31.409
5108 | 18388800 | 5.6969 | 30.696 | 31.4107
5109 | 18392400 | 5.697 | 30.6976 | 31.4123
5110 | 18396000 | 5.6971 | 30.6992 | 31.414
5111 | 18399600 | 5.6971 | 30.7009 | 31.4156
5112 | 18403200 | 5.6972 | 30.7025 | 31.4173
5113 | 18406800 | 5.6972 | 30.7042 | 31.4189
5114 | 18410400 | 5.6973 | 30.7058 | 31.4206
5115 | 18414000 | 5.6973 | 30.7075 | 31.4222
5116 | 18417600 | 5.6974 | 30.7091 | 31.4238
5117 | 18421200 | 5.6975 | 30.7107 | 31.4255
5118 | 18424800 | 5.6975 | 30.7124 | 31.4271
5119 | 18428400 | 5.6976 | 30.714 | 31.4288
5120 | 18432000 | 5.6976 | 30.7157 | 31.4304
5121 | 18435600 | 5.6977 | 30.7173 | 31.4321
5122 | 18439200 | 5.6977 | 30.719 | 31.4337
5123 | 18442800 | 5.6978 | 30.7206 | 31.4354
5124 | 18446400 | 5.6978 | 30.7222 | 31.437
5125 | 18450000 | 5.6979 | 30.7239 | 31.4386
5126 | 18453600 | 5.698 | 30.7255 | 31.4403
5127 | 18457200 | 5.698 | 30.7272 | 31.4419
5128 | 18460800 | 5.6981 | 30.7288 | 31.4436
5129 | 18464400 | 5.6981 | 30.7304 | 31.4452
5130 | 18468000 | 5.6982 | 30.7321 | 31.4469
5131 | 18471600 | 5.6982 | 30.7337 | 31.4485
5132 | 18475200 | 5.6983 | 30.7354 | 31.4501
5133 | 18478800 | 5.6984 | 30.737 | 31.4518
5134 | 18482400 | 5.6984 | 30.7386 | 31.4534
5135 | 18486000 | 5.6985 | 30.7403 | 31.4551
5136 | 18489600 | 5.6985 | 30.7419 | 31.4567
5137 | 18493200 | 5.6986 | 30.7435 | 31.4583
5138 | 18496800 | 5.6986 | 30.7452 | 31.46
5139 | 18500400 | 5.6987 | 30.7468 | 31.4616
5140 | 18504000 | 5.6987 | 30.7485 | 31.4633
5141 | 18507600 | 5.6988 | 30.7501 | 31.4649
5142 | 18511200 | 5.6989 | 30.7517 | 31.4665
5143 | 18514800 | 5.6989 | 30.7534 | 31.4682
5144 | 18518400 | 5.699 | 30.755 | 31.4698
5145 | 18522000 | 5.699 | 30.7567 | 31.4715
5146 | 18525600 | 5.6991 | 30.7583 | 31.4731
5147 | 18529200 | 5.6991 | 30.7599 | 31.4747
5148 | 18532800 | 5.6992 | 30.7616 | 31.4764
5149 | 18536400 | 5.6992 | 30.7632 | 31.478
5150 | 18540000 | 5.6993 | 30.7648 | 31.4797
5151 | 18543600 | 5.6994 | 30.7665 | 31.4813
5152 | 18547200 | 5.6994 | 30.7681 | 31.4829
5153 | 18550800 | 5.6995 | 30.7697 | 31.4846
5154 | 18554400 | 5.6995 | 30.7714 | 31.4862
5155 | 18558000 | 5.6996 | 30.773 | 31.4879
5156 | 18561600 | 5.6996 | 30.7747 | 31.4895
5157 | 18565200 | 5.6997 | 30.7763 | 31.4911
5158 | 18568800 | 5.6997 | 30.7779 | 31.4928
5159 | 18572400 | 5.6998 | 30.7796 | 31.4944
5160 | 18576000 | 5.6999 | 30.7812 | 31.496
5161 | 18579600 | 5.6999 | 30.7828 | 31.4977
5162 | 18583200 | 5.7 | 30.7845 | 31.4993
5163 | 18586800 | 5.7 | 30.7861 | 31.501
5164 | 18590400 | 5.7001 | 30.7877 | 31.5026
5165 | 18594000 | 5.7001 | 30.7894 | 31.5042
5166 | 18597600 | 5.7002 | 30.791 | 31.5059
5167 | 18601200 | 5.7002 | 30.7926 | 31.5075
5168 | 18604800 | 5.7003 | 30.7943 | 31.5091
5169 | 18608400 | 5.7004 | 30.7959 | 31.5108
5170 | 18612000 | 5.7004 | 30.7975 | 31.5124
5171 | 18615600 | 5.7005 | 30.7992 | 31.514
5172 | 18619200 | 5.7005 | 30.8008 | 31.5157
5173 | 18622800 | 5.7006 | 30.8024 | 31.5173
5174 | 18626400 | 5.7006 | 30.8041 | 31.519
5175 | 18630000 | 5.7007 | 30.8057 | 31.5206
5176 | 18633600 | 5.7007 | 30.8073 | 31.5222
5177 | 18637200 | 5.7008 | 30.809 | 31.5239
5178 | 18640800 | 5.7009 | 30.8106 | 31.5255
5179 | 18644400 | 5.7009 | 30.8122 | 31.5271
5180 | 18648000 | 5.701 | 30.8139 | 31.5288
5181 | 18651600 | 5.701 | 30.8155 | 31.5304
5182 | 18655200 | 5.7011 | 30.8171 | 31.532
5183 | 18658800 | 5.7011 | 30.8188 | 31.5337
5184 | 18662400 | 5.7012 | 30.8204 | 31.5353
5185 | 18666000 | 5.7012 | 30.822 | 31.5369
5186 | 18669600 | 5.7013 | 30.8237 | 31.5386
5187 | 18673200 | 5.7014 | 30.8253 | 31.5402
5188 | 18676800 | 5.7014 | 30.8269 | 31.5418
5189 | 18680400 | 5.7015 | 30.8285 | 31.5435
5190 | 18684000 | 5.7015 | 30.8302 | 31.5451
5191 | 18687600 | 5.7016 | 30.8318 | 31.5467
5192 | 18691200 | 5.7016 | 30.8334 | 31.5484
5193 | 18694800 | 5.7017 | 30.8351 | 31.55
5194 | 18698400 | 5.7017 | 30.8367 | 31.5516
5195 | 18702000 | 5.7018 | 30.8383 | 31.5533
5196 | 18705600 | 5.7019 | 30.84 | 31.5549
5197 | 18709200 | 5.7019 | 30.8416 | 31.5565
5198 | 18712800 | 5.702 | 30.8432 | 31.5582
5199 | 18716400 | 5.702 | 30.8448 | 31.5598
5200 | 18720000 | 5.7021 | 30.8465 | 31.5614
5201 | 18723600 | 5.7021 | 30.8481 | 31.563
5202 | 18727200 | 5.7022 | 30.8497 | 31.5647
5203 | 18730800 | 5.7022 | 30.8514 | 31.5663
5204 | 18734400 | 5.7023 | 30.853 | 31.5679
5205 | 18738000 | 5.7023 | 30.8546 | 31.5696
5206 | 18741600 | 5.7024 | 30.8562 | 31.5712
5207 | 18745200 | 5.7025 | 30.8579 | 31.5728
5208 | 18748800 | 5.7025 | 30.8595 | 31.5745
5209 | 18752400 | 5.7026 | 30.8611 | 31.5761
5210 | 18756000 | 5.7026 | 30.8628 | 31.5777
5211 | 18759600 | 5.7027 | 30.8644 | 31.5794
5212 | 18763200 | 5.7027 | 30.866 | 31.581
5213 | 18766800 | 5.7028 | 30.8676 | 31.5826
5214 | 18770400 | 5.7028 | 30.8693 | 31.5842
5215 | 18774000 | 5.7029 | 30.8709 | 31.5859
5216 | 18777600 | 5.703 | 30.8725 | 31.5875
5217 | 18781200 | 5.703 | 30.8741 | 31.5891
5218 | 18784800 | 5.7031 | 30.8758 | 31.5908
5219 | 18788400 | 5.7031 | 30.8774 | 31.5924
5220 | 18792000 | 5.7032 | 30.879 | 31.594
5221 | 18795600 | 5.7032 | 30.8806 | 31.5956
5222 | 18799200 | 5.7033 | 30.8823 | 31.5973
5223 | 18802800 | 5.7033 | 30.8839 | 31.5989
5224 | 18806400 | 5.7034 | 30.8855 | 31.6005
5225 | 18810000 | 5.7034 | 30.8872 | 31.6022
5226 | 18813600 | 5.7035 | 30.8888 | 31.6038
5227 | 18817200 | 5.7036 | 30.8904 | 31.6054
5228 | 18820800 | 5.7036 | 30.892 | 31.607
5229 | 18824400 | 5.7037 | 30.8937 | 31.6087
5230 | 18828000 | 5.7037 | 30.8953 | 31.6103
5231 | 18831600 | 5.7038 | 30.8969 | 31.6119
5232 | 18835200 | 5.7038 | 30.8985 | 31.6135
5233 | 18838800 | 5.7039 | 30.9001 | 31.6152
5234 | 18842400 | 5.7039 | 30.9018 | 31.6168
5235 | 18846000 | 5.704 | 30.9034 | 31.6184
5236 | 18849600 | 5.704 | 30.905 | 31.62
5237 | 18853200 | 5.7041 | 30.9066 | 31.6217
5238 | 18856800 | 5.7042 | 30.9083 | 31.6233
5239 | 18860400 | 5.7042 | 30.9099 | 31.6249
5240 | 18864000 | 5.7043 | 30.9115 | 31.6265
5241 | 18867600 | 5.7043 | 30.9131 | 31.6282
5242 | 18871200 | 5.7044 | 30.9148 | 31.6298
5243 | 18874800 | 5.7044 | 30.9164 | 31.6314
5244 | 18878400 | 5.7045 | 30.918 | 31.633
5245 | 18882000 | 5.7045 | 30.9196 | 31.6347
5246 | 18885600 | 5.7046 | 30.9212 | 31.6363
5247 | 18889200 | 5.7046 | 30.9229 | 31.6379
5248 | 18892800 | 5.7047 | 30.9245 | 31.6395
5249 | 18896400 | 5.7048 | 30.9261 | 31.6412
5250 | 18900000 | 5.7048 | 30.9277 | 31.6428
5251 | 18903600 | 5.7049 | 30.9294 | 31.6444
5252 | 18907200 | 5.7049 | 30.931 | 31.646
5253 | 18910800 | 5.705 | 30.9326 | 31.6477
5254 | 18914400 | 5.705 | 30.9342 | 31.6493
5255 | 18918000 | 5.7051 | 30.9358 | 31.6509
5256 | 18921600 | 5.7051 | 30.9375 | 31.6525
5257 | 18925200 | 5.7052 | 30.9391 | 31.6541
5258 | 18928800 | 5.7052 | 30.9407 | 31.6558
5259 | 18932400 | 5.7053 | 30.9423 | 31.6574
5260 | 18936000 | 5.7053 | 30.9439 | 31.659
5261 | 18939600 | 5.7054 | 30.9456 | 31.6606
5262 | 18943200 | 5.7055 | 30.9472 | 31.6623
5263 | 18946800 | 5.7055 | 30.9488 | 31.6639
5264 | 18950400 | 5.7056 | 30.9504 | 31.6655
5265 | 18954000 | 5.7056 | 30.952 | 31.6671
5266 | 18957600 | 5.7057 | 30.9537 | 31.6687
5267 | 18961200 | 5.7057 | 30.9553 | 31.6704
5268 | 18964800 | 5.7058 | 30.9569 | 31.672
5269 | 18968400 | 5.7058 | 30.9585 | 31.6736
5270 | 18972000 | 5.7059 | 30.9601 | 31.6752
5271 | 18975600 | 5.7059 | 30.9617 | 31.6768
5272 | 18979200 | 5.706 | 30.9634 | 31.6785
5273 | 18982800 | 5.706 | 30.965 | 31.6801
5274 | 18986400 | 5.7061 | 30.9666 | 31.6817
5275 | 18990000 | 5.7062 | 30.9682 | 31.6833
5276 | 18993600 | 5.7062 | 30.9698 | 31.685
5277 | 18997200 | 5.7063 | 30.9715 | 31.6866
5278 | 19000800 | 5.7063 | 30.9731 | 31.6882
5279 | 19004400 | 5.7064 | 30.9747 | 31.6898
5280 | 19008000 | 5.7064 | 30.9763 | 31.6914
5281 | 19011600 | 5.7065 | 30.9779 | 31.693
5282 | 19015200 | 5.7065 | 30.9795 | 31.6947
5283 | 19018800 | 5.7066 | 30.9812 | 31.6963
5284 | 19022400 | 5.7066 | 30.9828 | 31.6979
5285 | 19026000 | 5.7067 | 30.9844 | 31.6995
5286 | 19029600 | 5.7067 | 30.986 | 31.7011
5287 | 19033200 | 5.7068 | 30.9876 | 31.7028
5288 | 19036800 | 5.7069 | 30.9892 | 31.7044
5289 | 19040400 | 5.7069 | 30.9908 | 31.706
5290 | 19044000 | 5.707 | 30.9925 | 31.7076
5291 | 19047600 | 5.707 | 30.9941 | 31.7092
5292 | 19051200 | 5.7071 | 30.9957 | 31.7108
5293 | 19054800 | 5.7071 | 30.9973 | 31.7125
5294 | 19058400 | 5.7072 | 30.9989 | 31.7141
5295 | 19062000 | 5.7072 | 31.0005 | 31.7157
5296 | 19065600 | 5.7073 | 31.0022 | 31.7173
5297 | 19069200 | 5.7073 | 31.0038 | 31.7189
5298 | 19072800 | 5.7074 | 31.0054 | 31.7205
5299 | 19076400 | 5.7074 | 31.007 | 31.7222
5300 | 19080000 | 5.7075 | 31.0086 | 31.7238
5301 | 19083600 | 5.7076 | 31.0102 | 31.7254
5302 | 19087200 | 5.7076 | 31.0118 | 31.727
5303 | 19090800 | 5.7077 | 31.0135 | 31.7286
5304 | 19094400 | 5.7077 | 31.0151 | 31.7302
5305 | 19098000 | 5.7078 | 31.0167 | 31.7319
5306 | 19101600 | 5.7078 | 31.0183 | 31.7335
5307 | 19105200 | 5.7079 | 31.0199 | 31.7351
5308 | 19108800 | 5.7079 | 31.0215 | 31.7367
5309 | 19112400 | 5.708 | 31.0231 | 31.7383
5310 | 19116000 | 5.708 | 31.0247 | 31.7399
5311 | 19119600 | 5.7081 | 31.0264 | 31.7415
5312 | 19123200 | 5.7081 | 31.028 | 31.7432
5313 | 19126800 | 5.7082 | 31.0296 | 31.7448
5314 | 19130400 | 5.7082 | 31.0312 | 31.7464
5315 | 19134000 | 5.7083 | 31.0328 | 31.748
5316 | 19137600 | 5.7084 | 31.0344 | 31.7496
5317 | 19141200 | 5.7084 | 31.036 | 31.7512
5318 | 19144800 | 5.7085 | 31.0376 | 31.7528
5319 | 19148400 | 5.7085 | 31.0392 | 31.7545
5320 | 19152000 | 5.7086 | 31.0409 | 31.7561
5321 | 19155600 | 5.7086 | 31.0425 | 31.7577
5322 | 19159200 | 5.7087 | 31.0441 | 31.7593
5323 | 19162800 | 5.7087 | 31.0457 | 31.7609
5324 | 19166400 | 5.7088 | 31.0473 | 31.7625
5325 | 19170000 | 5.7088 | 31.0489 | 31.7641
5326 | 19173600 | 5.7089 | 31.0505 | 31.7657
5327 | 19177200 | 5.7089 | 31.0521 | 31.7674
5328 | 19180800 | 5.709 | 31.0537 | 31.769
5329 | 19184400 | 5.709 | 31.0554 | 31.7706
5330 | 19188000 | 5.7091 | 31.057 | 31.7722
5331 | 19191600 | 5.7092 | 31.0586 | 31.7738
5332 | 19195200 | 5.7092 | 31.0602 | 31.7754
5333 | 19198800 | 5.7093 | 31.0618 | 31.777
5334 | 19202400 | 5.7093 | 31.0634 | 31.7786
5335 | 19206000 | 5.7094 | 31.065 | 31.7803
5336 | 19209600 | 5.7094 | 31.0666 | 31.7819
5337 | 19213200 | 5.7095 | 31.0682 | 31.7835
5338 | 19216800 | 5.7095 | 31.0698 | 31.7851
5339 | 19220400 | 5.7096 | 31.0714 | 31.7867
5340 | 19224000 | 5.7096 | 31.073 | 31.7883
5341 | 19227600 | 5.7097 | 31.0747 | 31.7899
5342 | 19231200 | 5.7097 | 31.0763 | 31.7915
5343 | 19234800 | 5.7098 | 31.0779 | 31.7931
5344 | 19238400 | 5.7098 | 31.0795 | 31.7947
5345 | 19242000 | 5.7099 | 31.0811 | 31.7964
5346 | 19245600 | 5.7099 | 31.0827 | 31.798
5347 | 19249200 | 5.71 | 31.0843 | 31.7996
5348 | 19252800 | 5.7101 | 31.0859 | 31.8012
5349 | 19256400 | 5.7101 | 31.0875 | 31.8028
5350 | 19260000 | 5.7102 | 31.0891 | 31.8044
5351 | 19263600 | 5.7102 | 31.0907 | 31.806
5352 | 19267200 | 5.7103 | 31.0923 | 31.8076
5353 | 19270800 | 5.7103 | 31.0939 | 31.8092
5354 | 19274400 | 5.7104 | 31.0955 | 31.8108
5355 | 19278000 | 5.7104 | 31.0971 | 31.8124
5356 | 19281600 | 5.7105 | 31.0988 | 31.814
5357 | 19285200 | 5.7105 | 31.1004 | 31.8157
5358 | 19288800 | 5.7106 | 31.102 | 31.8173
5359 | 19292400 | 5.7106 | 31.1036 | 31.8189
5360 | 19296000 | 5.7107 | 31.1052 | 31.8205
5361 | 19299600 | 5.7107 | 31.1068 | 31.8221
5362 | 19303200 | 5.7108 | 31.1084 | 31.8237
5363 | 19306800 | 5.7108 | 31.11 | 31.8253
5364 | 19310400 | 5.7109 | 31.1116 | 31.8269
5365 | 19314000 | 5.7109 | 31.1132 | 31.8285
5366 | 19317600 | 5.711 | 31.1148 | 31.8301
5367 | 19321200 | 5.7111 | 31.1164 | 31.8317
5368 | 19324800 | 5.7111 | 31.118 | 31.8333
5369 | 19328400 | 5.7112 | 31.1196 | 31.8349
5370 | 19332000 | 5.7112 | 31.1212 | 31.8365
5371 | 19335600 | 5.7113 | 31.1228 | 31.8381
5372 | 19339200 | 5.7113 | 31.1244 | 31.8398
5373 | 19342800 | 5.7114 | 31.126 | 31.8414
5374 | 19346400 | 5.7114 | 31.1276 | 31.843
5375 | 19350000 | 5.7115 | 31.1292 | 31.8446
5376 | 19353600 | 5.7115 | 31.1308 | 31.8462
5377 | 19357200 | 5.7116 | 31.1324 | 31.8478
5378 | 19360800 | 5.7116 | 31.134 | 31.8494
5379 | 19364400 | 5.7117 | 31.1356 | 31.851
5380 | 19368000 | 5.7117 | 31.1372 | 31.8526
5381 | 19371600 | 5.7118 | 31.1388 | 31.8542
5382 | 19375200 | 5.7118 | 31.1405 | 31.8558
5383 | 19378800 | 5.7119 | 31.1421 | 31.8574
5384 | 19382400 | 5.7119 | 31.1437 | 31.859
5385 | 19386000 | 5.712 | 31.1453 | 31.8606
5386 | 19389600 | 5.712 | 31.1469 | 31.8622
5387 | 19393200 | 5.7121 | 31.1485 | 31.8638
5388 | 19396800 | 5.7122 | 31.1501 | 31.8654
5389 | 19400400 | 5.7122 | 31.1517 | 31.867
5390 | 19404000 | 5.7123 | 31.1533 | 31.8686
5391 | 19407600 | 5.7123 | 31.1549 | 31.8702
5392 | 19411200 | 5.7124 | 31.1565 | 31.8718
5393 | 19414800 | 5.7124 | 31.1581 | 31.8734
5394 | 19418400 | 5.7125 | 31.1597 | 31.875
5395 | 19422000 | 5.7125 | 31.1613 | 31.8766
5396 | 19425600 | 5.7126 | 31.1629 | 31.8782
5397 | 19429200 | 5.7126 | 31.1645 | 31.8798
5398 | 19432800 | 5.7127 | 31.1661 | 31.8814
5399 | 19436400 | 5.7127 | 31.1677 | 31.883
5400 | 19440000 | 5.7128 | 31.1693 | 31.8846
5401 | 19443600 | 5.7128 | 31.1709 | 31.8862
5402 | 19447200 | 5.7129 | 31.1725 | 31.8879
5403 | 19450800 | 5.7129 | 31.1741 | 31.8895
5404 | 19454400 | 5.713 | 31.1757 | 31.8911
5405 | 19458000 | 5.713 | 31.1773 | 31.8927
5406 | 19461600 | 5.7131 | 31.1789 | 31.8943
5407 | 19465200 | 5.7131 | 31.1805 | 31.8959
5408 | 19468800 | 5.7132 | 31.182 | 31.8975
5409 | 19472400 | 5.7132 | 31.1836 | 31.8991
5410 | 19476000 | 5.7133 | 31.1852 | 31.9007
5411 | 19479600 | 5.7133 | 31.1868 | 31.9023
5412 | 19483200 | 5.7134 | 31.1884 | 31.9039
5413 | 19486800 | 5.7135 | 31.19 | 31.9055
5414 | 19490400 | 5.7135 | 31.1916 | 31.9071
5415 | 19494000 | 5.7136 | 31.1932 | 31.9087
5416 | 19497600 | 5.7136 | 31.1948 | 31.9103
5417 | 19501200 | 5.7137 | 31.1964 | 31.9119
5418 | 19504800 | 5.7137 | 31.198 | 31.9134
5419 | 19508400 | 5.7138 | 31.1996 | 31.915
5420 | 19512000 | 5.7138 | 31.2012 | 31.9166
5421 | 19515600 | 5.7139 | 31.2028 | 31.9182
5422 | 19519200 | 5.7139 | 31.2044 | 31.9198
5423 | 19522800 | 5.714 | 31.206 | 31.9214
5424 | 19526400 | 5.714 | 31.2076 | 31.923
5425 | 19530000 | 5.7141 | 31.2092 | 31.9246
5426 | 19533600 | 5.7141 | 31.2108 | 31.9262
5427 | 19537200 | 5.7142 | 31.2124 | 31.9278
5428 | 19540800 | 5.7142 | 31.214 | 31.9294
5429 | 19544400 | 5.7143 | 31.2156 | 31.931
5430 | 19548000 | 5.7143 | 31.2172 | 31.9326
5431 | 19551600 | 5.7144 | 31.2188 | 31.9342
5432 | 19555200 | 5.7144 | 31.2204 | 31.9358
5433 | 19558800 | 5.7145 | 31.222 | 31.9374
5434 | 19562400 | 5.7145 | 31.2235 | 31.939
5435 | 19566000 | 5.7146 | 31.2251 | 31.9406
5436 | 19569600 | 5.7146 | 31.2267 | 31.9422
5437 | 19573200 | 5.7147 | 31.2283 | 31.9438
5438 | 19576800 | 5.7147 | 31.2299 | 31.9454
5439 | 19580400 | 5.7148 | 31.2315 | 31.947
5440 | 19584000 | 5.7148 | 31.2331 | 31.9486
5441 | 19587600 | 5.7149 | 31.2347 | 31.9502
5442 | 19591200 | 5.7149 | 31.2363 | 31.9518
5443 | 19594800 | 5.715 | 31.2379 | 31.9534
5444 | 19598400 | 5.7151 | 31.2395 | 31.955
5445 | 19602000 | 5.7151 | 31.2411 | 31.9566
5446 | 19605600 | 5.7152 | 31.2427 | 31.9582
5447 | 19609200 | 5.7152 | 31.2443 | 31.9598
5448 | 19612800 | 5.7153 | 31.2459 | 31.9613
5449 | 19616400 | 5.7153 | 31.2474 | 31.9629
5450 | 19620000 | 5.7154 | 31.249 | 31.9645
5451 | 19623600 | 5.7154 | 31.2506 | 31.9661
5452 | 19627200 | 5.7155 | 31.2522 | 31.9677
5453 | 19630800 | 5.7155 | 31.2538 | 31.9693
5454 | 19634400 | 5.7156 | 31.2554 | 31.9709
5455 | 19638000 | 5.7156 | 31.257 | 31.9725
5456 | 19641600 | 5.7157 | 31.2586 | 31.9741
5457 | 19645200 | 5.7157 | 31.2602 | 31.9757
5458 | 19648800 | 5.7158 | 31.2618 | 31.9773
5459 | 19652400 | 5.7158 | 31.2634 | 31.9789
5460 | 19656000 | 5.7159 | 31.265 | 31.9805
5461 | 19659600 | 5.7159 | 31.2665 | 31.9821
5462 | 19663200 | 5.716 | 31.2681 | 31.9837
5463 | 19666800 | 5.716 | 31.2697 | 31.9852
5464 | 19670400 | 5.7161 | 31.2713 | 31.9868
5465 | 19674000 | 5.7161 | 31.2729 | 31.9884
5466 | 19677600 | 5.7162 | 31.2745 | 31.99
5467 | 19681200 | 5.7162 | 31.2761 | 31.9916
5468 | 19684800 | 5.7163 | 31.2777 | 31.9932
5469 | 19688400 | 5.7163 | 31.2793 | 31.9948
5470 | 19692000 | 5.7164 | 31.2809 | 31.9964
5471 | 19695600 | 5.7164 | 31.2824 | 31.998
5472 | 19699200 | 5.7165 | 31.284 | 31.9996
5473 | 19702800 | 5.7165 | 31.2856 | 32.0012
5474 | 19706400 | 5.7166 | 31.2872 | 32.0028
5475 | 19710000 | 5.7166 | 31.2888 | 32.0043
5476 | 19713600 | 5.7167 | 31.2904 | 32.0059
5477 | 19717200 | 5.7167 | 31.292 | 32.0075
5478 | 19720800 | 5.7168 | 31.2936 | 32.0091
5479 | 19724400 | 5.7168 | 31.2951 | 32.0107
5480 | 19728000 | 5.7169 | 31.2967 | 32.0123
5481 | 19731600 | 5.7169 | 31.2983 | 32.0139
5482 | 19735200 | 5.717 | 31.2999 | 32.0155
5483 | 19738800 | 5.717 | 31.3015 | 32.0171
5484 | 19742400 | 5.7171 | 31.3031 | 32.0187
5485 | 19746000 | 5.7171 | 31.3047 | 32.0202
5486 | 19749600 | 5.7172 | 31.3063 | 32.0218
5487 | 19753200 | 5.7173 | 31.3078 | 32.0234
5488 | 19756800 | 5.7173 | 31.3094 | 32.025
5489 | 19760400 | 5.7174 | 31.311 | 32.0266
5490 | 19764000 | 5.7174 | 31.3126 | 32.0282
5491 | 19767600 | 5.7175 | 31.3142 | 32.0298
5492 | 19771200 | 5.7175 | 31.3158 | 32.0314
5493 | 19774800 | 5.7176 | 31.3174 | 32.033
5494 | 19778400 | 5.7176 | 31.319 | 32.0345
5495 | 19782000 | 5.7177 | 31.3205 | 32.0361
5496 | 19785600 | 5.7177 | 31.3221 | 32.0377
5497 | 19789200 | 5.7178 | 31.3237 | 32.0393
5498 | 19792800 | 5.7178 | 31.3253 | 32.0409
5499 | 19796400 | 5.7179 | 31.3269 | 32.0425
5500 | 19800000 | 5.7179 | 31.3285 | 32.0441
5501 | 19803600 | 5.718 | 31.33 | 32.0457
5502 | 19807200 | 5.718 | 31.3316 | 32.0472
5503 | 19810800 | 5.7181 | 31.3332 | 32.0488
5504 | 19814400 | 5.7181 | 31.3348 | 32.0504
5505 | 19818000 | 5.7182 | 31.3364 | 32.052
5506 | 19821600 | 5.7182 | 31.338 | 32.0536
5507 | 19825200 | 5.7183 | 31.3396 | 32.0552
5508 | 19828800 | 5.7183 | 31.3411 | 32.0568
5509 | 19832400 | 5.7184 | 31.3427 | 32.0583
5510 | 19836000 | 5.7184 | 31.3443 | 32.0599
5511 | 19839600 | 5.7185 | 31.3459 | 32.0615
5512 | 19843200 | 5.7185 | 31.3475 | 32.0631
5513 | 19846800 | 5.7186 | 31.3491 | 32.0647
5514 | 19850400 | 5.7186 | 31.3506 | 32.0663
5515 | 19854000 | 5.7187 | 31.3522 | 32.0679
5516 | 19857600 | 5.7187 | 31.3538 | 32.0694
5517 | 19861200 | 5.7188 | 31.3554 | 32.071
5518 | 19864800 | 5.7188 | 31.357 | 32.0726
5519 | 19868400 | 5.7189 | 31.3586 | 32.0742
5520 | 19872000 | 5.7189 | 31.3601 | 32.0758
5521 | 19875600 | 5.719 | 31.3617 | 32.0774
5522 | 19879200 | 5.719 | 31.3633 | 32.0789
5523 | 19882800 | 5.7191 | 31.3649 | 32.0805
5524 | 19886400 | 5.7191 | 31.3665 | 32.0821
5525 | 19890000 | 5.7192 | 31.368 | 32.0837
5526 | 19893600 | 5.7192 | 31.3696 | 32.0853
5527 | 19897200 | 5.7193 | 31.3712 | 32.0869
5528 | 19900800 | 5.7193 | 31.3728 | 32.0884
5529 | 19904400 | 5.7194 | 31.3744 | 32.09
5530 | 19908000 | 5.7194 | 31.3759 | 32.0916
5531 | 19911600 | 5.7195 | 31.3775 | 32.0932
5532 | 19915200 | 5.7195 | 31.3791 | 32.0948
5533 | 19918800 | 5.7196 | 31.3807 | 32.0964
5534 | 19922400 | 5.7196 | 31.3823 | 32.0979
5535 | 19926000 | 5.7197 | 31.3838 | 32.0995
5536 | 19929600 | 5.7197 | 31.3854 | 32.1011
5537 | 19933200 | 5.7198 | 31.387 | 32.1027
5538 | 19936800 | 5.7198 | 31.3886 | 32.1043
5539 | 19940400 | 5.7199 | 31.3902 | 32.1059
5540 | 19944000 | 5.7199 | 31.3917 | 32.1074
5541 | 19947600 | 5.72 | 31.3933 | 32.109
5542 | 19951200 | 5.72 | 31.3949 | 32.1106
5543 | 19954800 | 5.7201 | 31.3965 | 32.1122
5544 | 19958400 | 5.7201 | 31.3981 | 32.1138
5545 | 19962000 | 5.7202 | 31.3996 | 32.1153
5546 | 19965600 | 5.7202 | 31.4012 | 32.1169
5547 | 19969200 | 5.7203 | 31.4028 | 32.1185
5548 | 19972800 | 5.7203 | 31.4044 | 32.1201
5549 | 19976400 | 5.7204 | 31.406 | 32.1217
5550 | 19980000 | 5.7204 | 31.4075 | 32.1232
5551 | 19983600 | 5.7205 | 31.4091 | 32.1248
5552 | 19987200 | 5.7205 | 31.4107 | 32.1264
5553 | 19990800 | 5.7206 | 31.4123 | 32.128
5554 | 19994400 | 5.7206 | 31.4138 | 32.1296
5555 | 19998000 | 5.7207 | 31.4154 | 32.1311
5556 | 20001600 | 5.7207 | 31.417 | 32.1327
5557 | 20005200 | 5.7208 | 31.4186 | 32.1343
5558 | 20008800 | 5.7208 | 31.4202 | 32.1359
5559 | 20012400 | 5.7209 | 31.4217 | 32.1375
5560 | 20016000 | 5.7209 | 31.4233 | 32.139
5561 | 20019600 | 5.721 | 31.4249 | 32.1406
5562 | 20023200 | 5.721 | 31.4265 | 32.1422
5563 | 20026800 | 5.7211 | 31.428 | 32.1438
5564 | 20030400 | 5.7211 | 31.4296 | 32.1453
5565 | 20034000 | 5.7212 | 31.4312 | 32.1469
5566 | 20037600 | 5.7212 | 31.4328 | 32.1485
5567 | 20041200 | 5.7213 | 31.4343 | 32.1501
5568 | 20044800 | 5.7213 | 31.4359 | 32.1517
5569 | 20048400 | 5.7214 | 31.4375 | 32.1532
5570 | 20052000 | 5.7214 | 31.4391 | 32.1548
5571 | 20055600 | 5.7215 | 31.4406 | 32.1564
5572 | 20059200 | 5.7215 | 31.4422 | 32.158
5573 | 20062800 | 5.7216 | 31.4438 | 32.1595
5574 | 20066400 | 5.7216 | 31.4454 | 32.1611
5575 | 20070000 | 5.7217 | 31.4469 | 32.1627
5576 | 20073600 | 5.7217 | 31.4485 | 32.1643
5577 | 20077200 | 5.7218 | 31.4501 | 32.1659
5578 | 20080800 | 5.7218 | 31.4517 | 32.1674
5579 | 20084400 | 5.7219 | 31.4532 | 32.169
5580 | 20088000 | 5.7219 | 31.4548 | 32.1706
5581 | 20091600 | 5.722 | 31.4564 | 32.1722
5582 | 20095200 | 5.722 | 31.458 | 32.1737
5583 | 20098800 | 5.7221 | 31.4595 | 32.1753
5584 | 20102400 | 5.7221 | 31.4611 | 32.1769
5585 | 20106000 | 5.7222 | 31.4627 | 32.1785
5586 | 20109600 | 5.7222 | 31.4642 | 32.18
5587 | 20113200 | 5.7223 | 31.4658 | 32.1816
5588 | 20116800 | 5.7223 | 31.4674 | 32.1832
5589 | 20120400 | 5.7224 | 31.469 | 32.1848
5590 | 20124000 | 5.7224 | 31.4705 | 32.1863
5591 | 20127600 | 5.7225 | 31.4721 | 32.1879
5592 | 20131200 | 5.7225 | 31.4737 | 32.1895
5593 | 20134800 | 5.7226 | 31.4753 | 32.1911
5594 | 20138400 | 5.7226 | 31.4768 | 32.1926
5595 | 20142000 | 5.7227 | 31.4784 | 32.1942
5596 | 20145600 | 5.7227 | 31.48 | 32.1958
5597 | 20149200 | 5.7228 | 31.4815 | 32.1973
5598 | 20152800 | 5.7228 | 31.4831 | 32.1989
5599 | 20156400 | 5.7229 | 31.4847 | 32.2005
5600 | 20160000 | 5.7229 | 31.4863 | 32.2021
5601 | 20163600 | 5.723 | 31.4878 | 32.2036
5602 | 20167200 | 5.723 | 31.4894 | 32.2052
5603 | 20170800 | 5.7231 | 31.491 | 32.2068
5604 | 20174400 | 5.7231 | 31.4925 | 32.2084
5605 | 20178000 | 5.7232 | 31.4941 | 32.2099
5606 | 20181600 | 5.7232 | 31.4957 | 32.2115
5607 | 20185200 | 5.7233 | 31.4973 | 32.2131
5608 | 20188800 | 5.7233 | 31.4988 | 32.2146
5609 | 20192400 | 5.7234 | 31.5004 | 32.2162
5610 | 20196000 | 5.7234 | 31.502 | 32.2178
5611 | 20199600 | 5.7234 | 31.5035 | 32.2194
5612 | 20203200 | 5.7235 | 31.5051 | 32.2209
5613 | 20206800 | 5.7235 | 31.5067 | 32.2225
5614 | 20210400 | 5.7236 | 31.5082 | 32.2241
5615 | 20214000 | 5.7236 | 31.5098 | 32.2256
5616 | 20217600 | 5.7237 | 31.5114 | 32.2272
5617 | 20221200 | 5.7237 | 31.5129 | 32.2288
5618 | 20224800 | 5.7238 | 31.5145 | 32.2304
5619 | 20228400 | 5.7238 | 31.5161 | 32.2319
5620 | 20232000 | 5.7239 | 31.5177 | 32.2335
5621 | 20235600 | 5.7239 | 31.5192 | 32.2351
5622 | 20239200 | 5.724 | 31.5208 | 32.2366
5623 | 20242800 | 5.724 | 31.5224 | 32.2382
5624 | 20246400 | 5.7241 | 31.5239 | 32.2398
5625 | 20250000 | 5.7241 | 31.5255 | 32.2414
5626 | 20253600 | 5.7242 | 31.5271 | 32.2429
5627 | 20257200 | 5.7242 | 31.5286 | 32.2445
5628 | 20260800 | 5.7243 | 31.5302 | 32.2461
5629 | 20264400 | 5.7243 | 31.5318 | 32.2476
5630 | 20268000 | 5.7244 | 31.5333 | 32.2492
5631 | 20271600 | 5.7244 | 31.5349 | 32.2508
5632 | 20275200 | 5.7245 | 31.5365 | 32.2523
5633 | 20278800 | 5.7245 | 31.538 | 32.2539
5634 | 20282400 | 5.7246 | 31.5396 | 32.2555
5635 | 20286000 | 5.7246 | 31.5412 | 32.257
5636 | 20289600 | 5.7247 | 31.5427 | 32.2586
5637 | 20293200 | 5.7247 | 31.5443 | 32.2602
5638 | 20296800 | 5.7248 | 31.5459 | 32.2617
5639 | 20300400 | 5.7248 | 31.5474 | 32.2633
5640 | 20304000 | 5.7249 | 31.549 | 32.2649
5641 | 20307600 | 5.7249 | 31.5506 | 32.2664
5642 | 20311200 | 5.725 | 31.5521 | 32.268
5643 | 20314800 | 5.725 | 31.5537 | 32.2696
5644 | 20318400 | 5.7251 | 31.5553 | 32.2712
5645 | 20322000 | 5.7251 | 31.5568 | 32.2727
5646 | 20325600 | 5.7252 | 31.5584 | 32.2743
5647 | 20329200 | 5.7252 | 31.5599 | 32.2759
5648 | 20332800 | 5.7253 | 31.5615 | 32.2774
5649 | 20336400 | 5.7253 | 31.5631 | 32.279
5650 | 20340000 | 5.7254 | 31.5646 | 32.2806
5651 | 20343600 | 5.7254 | 31.5662 | 32.2821
5652 | 20347200 | 5.7255 | 31.5678 | 32.2837
5653 | 20350800 | 5.7255 | 31.5693 | 32.2852
5654 | 20354400 | 5.7256 | 31.5709 | 32.2868
5655 | 20358000 | 5.7256 | 31.5725 | 32.2884
5656 | 20361600 | 5.7256 | 31.574 | 32.2899
5657 | 20365200 | 5.7257 | 31.5756 | 32.2915
5658 | 20368800 | 5.7257 | 31.5771 | 32.2931
5659 | 20372400 | 5.7258 | 31.5787 | 32.2946
5660 | 20376000 | 5.7258 | 31.5803 | 32.2962
5661 | 20379600 | 5.7259 | 31.5818 | 32.2978
5662 | 20383200 | 5.7259 | 31.5834 | 32.2993
5663 | 20386800 | 5.726 | 31.585 | 32.3009
5664 | 20390400 | 5.726 | 31.5865 | 32.3025
5665 | 20394000 | 5.7261 | 31.5881 | 32.304
5666 | 20397600 | 5.7261 | 31.5896 | 32.3056
5667 | 20401200 | 5.7262 | 31.5912 | 32.3072
5668 | 20404800 | 5.7262 | 31.5928 | 32.3087
5669 | 20408400 | 5.7263 | 31.5943 | 32.3103
5670 | 20412000 | 5.7263 | 31.5959 | 32.3118
5671 | 20415600 | 5.7264 | 31.5975 | 32.3134
5672 | 20419200 | 5.7264 | 31.599 | 32.315
5673 | 20422800 | 5.7265 | 31.6006 | 32.3165
5674 | 20426400 | 5.7265 | 31.6021 | 32.3181
5675 | 20430000 | 5.7266 | 31.6037 | 32.3197
5676 | 20433600 | 5.7266 | 31.6053 | 32.3212
5677 | 20437200 | 5.7267 | 31.6068 | 32.3228
5678 | 20440800 | 5.7267 | 31.6084 | 32.3244
5679 | 20444400 | 5.7268 | 31.6099 | 32.3259
5680 | 20448000 | 5.7268 | 31.6115 | 32.3275
5681 | 20451600 | 5.7269 | 31.6131 | 32.329
5682 | 20455200 | 5.7269 | 31.6146 | 32.3306
5683 | 20458800 | 5.727 | 31.6162 | 32.3322
5684 | 20462400 | 5.727 | 31.6177 | 32.3337
5685 | 20466000 | 5.7271 | 31.6193 | 32.3353
5686 | 20469600 | 5.7271 | 31.6209 | 32.3368
5687 | 20473200 | 5.7271 | 31.6224 | 32.3384
5688 | 20476800 | 5.7272 | 31.624 | 32.34
5689 | 20480400 | 5.7272 | 31.6255 | 32.3415
5690 | 20484000 | 5.7273 | 31.6271 | 32.3431
5691 | 20487600 | 5.7273 | 31.6287 | 32.3447
5692 | 20491200 | 5.7274 | 31.6302 | 32.3462
5693 | 20494800 | 5.7274 | 31.6318 | 32.3478
5694 | 20498400 | 5.7275 | 31.6333 | 32.3493
5695 | 20502000 | 5.7275 | 31.6349 | 32.3509
5696 | 20505600 | 5.7276 | 31.6364 | 32.3525
5697 | 20509200 | 5.7276 | 31.638 | 32.354
5698 | 20512800 | 5.7277 | 31.6396 | 32.3556
5699 | 20516400 | 5.7277 | 31.6411 | 32.3571
5700 | 20520000 | 5.7278 | 31.6427 | 32.3587
5701 | 20523600 | 5.7278 | 31.6442 | 32.3603
5702 | 20527200 | 5.7279 | 31.6458 | 32.3618
5703 | 20530800 | 5.7279 | 31.6474 | 32.3634
5704 | 20534400 | 5.728 | 31.6489 | 32.3649
5705 | 20538000 | 5.728 | 31.6505 | 32.3665
5706 | 20541600 | 5.7281 | 31.652 | 32.368
5707 | 20545200 | 5.7281 | 31.6536 | 32.3696
5708 | 20548800 | 5.7282 | 31.6551 | 32.3712
5709 | 20552400 | 5.7282 | 31.6567 | 32.3727
5710 | 20556000 | 5.7283 | 31.6582 | 32.3743
5711 | 20559600 | 5.7283 | 31.6598 | 32.3758
5712 | 20563200 | 5.7284 | 31.6614 | 32.3774
5713 | 20566800 | 5.7284 | 31.6629 | 32.379
5714 | 20570400 | 5.7284 | 31.6645 | 32.3805
5715 | 20574000 | 5.7285 | 31.666 | 32.3821
5716 | 20577600 | 5.7285 | 31.6676 | 32.3836
5717 | 20581200 | 5.7286 | 31.6691 | 32.3852
5718 | 20584800 | 5.7286 | 31.6707 | 32.3867
5719 | 20588400 | 5.7287 | 31.6722 | 32.3883
5720 | 20592000 | 5.7287 | 31.6738 | 32.3899
5721 | 20595600 | 5.7288 | 31.6754 | 32.3914
5722 | 20599200 | 5.7288 | 31.6769 | 32.393
5723 | 20602800 | 5.7289 | 31.6785 | 32.3945
5724 | 20606400 | 5.7289 | 31.68 | 32.3961
5725 | 20610000 | 5.729 | 31.6816 | 32.3976
5726 | 20613600 | 5.729 | 31.6831 | 32.3992
5727 | 20617200 | 5.7291 | 31.6847 | 32.4008
5728 | 20620800 | 5.7291 | 31.6862 | 32.4023
5729 | 20624400 | 5.7292 | 31.6878 | 32.4039
5730 | 20628000 | 5.7292 | 31.6893 | 32.4054
5731 | 20631600 | 5.7293 | 31.6909 | 32.407
5732 | 20635200 | 5.7293 | 31.6925 | 32.4085
5733 | 20638800 | 5.7294 | 31.694 | 32.4101
5734 | 20642400 | 5.7294 | 31.6956 | 32.4116
5735 | 20646000 | 5.7294 | 31.6971 | 32.4132
5736 | 20649600 | 5.7295 | 31.6987 | 32.4148
5737 | 20653200 | 5.7295 | 31.7002 | 32.4163
5738 | 20656800 | 5.7296 | 31.7018 | 32.4179
5739 | 20660400 | 5.7296 | 31.7033 | 32.4194
5740 | 20664000 | 5.7297 | 31.7049 | 32.421
5741 | 20667600 | 5.7297 | 31.7064 | 32.4225
5742 | 20671200 | 5.7298 | 31.708 | 32.4241
5743 | 20674800 | 5.7298 | 31.7095 | 32.4256
5744 | 20678400 | 5.7299 | 31.7111 | 32.4272
5745 | 20682000 | 5.7299 | 31.7126 | 32.4287
5746 | 20685600 | 5.73 | 31.7142 | 32.4303
5747 | 20689200 | 5.73 | 31.7157 | 32.4318
5748 | 20692800 | 5.7301 | 31.7173 | 32.4334
5749 | 20696400 | 5.7301 | 31.7188 | 32.4349
5750 | 20700000 | 5.7302 | 31.7204 | 32.4365
5751 | 20703600 | 5.7302 | 31.7219 | 32.4381
5752 | 20707200 | 5.7303 | 31.7235 | 32.4396
5753 | 20710800 | 5.7303 | 31.725 | 32.4412
5754 | 20714400 | 5.7304 | 31.7266 | 32.4427
5755 | 20718000 | 5.7304 | 31.7281 | 32.4443
5756 | 20721600 | 5.7304 | 31.7297 | 32.4458
5757 | 20725200 | 5.7305 | 31.7312 | 32.4474
5758 | 20728800 | 5.7305 | 31.7328 | 32.4489
5759 | 20732400 | 5.7306 | 31.7343 | 32.4505
5760 | 20736000 | 5.7306 | 31.7359 | 32.452
5761 | 20739600 | 5.7307 | 31.7374 | 32.4536
5762 | 20743200 | 5.7307 | 31.739 | 32.4551
5763 | 20746800 | 5.7308 | 31.7405 | 32.4567
5764 | 20750400 | 5.7308 | 31.7421 | 32.4582
5765 | 20754000 | 5.7309 | 31.7436 | 32.4598
5766 | 20757600 | 5.7309 | 31.7452 | 32.4613
5767 | 20761200 | 5.731 | 31.7467 | 32.4629
5768 | 20764800 | 5.731 | 31.7483 | 32.4644
5769 | 20768400 | 5.7311 | 31.7498 | 32.466
5770 | 20772000 | 5.7311 | 31.7514 | 32.4675
5771 | 20775600 | 5.7312 | 31.7529 | 32.4691
5772 | 20779200 | 5.7312 | 31.7545 | 32.4706
5773 | 20782800 | 5.7312 | 31.756 | 32.4722
5774 | 20786400 | 5.7313 | 31.7576 | 32.4737
5775 | 20790000 | 5.7313 | 31.7591 | 32.4753
5776 | 20793600 | 5.7314 | 31.7607 | 32.4768
5777 | 20797200 | 5.7314 | 31.7622 | 32.4784
5778 | 20800800 | 5.7315 | 31.7638 | 32.4799
5779 | 20804400 | 5.7315 | 31.7653 | 32.4815
5780 | 20808000 | 5.7316 | 31.7669 | 32.483
5781 | 20811600 | 5.7316 | 31.7684 | 32.4846
5782 | 20815200 | 5.7317 | 31.7699 | 32.4861
5783 | 20818800 | 5.7317 | 31.7715 | 32.4877
5784 | 20822400 | 5.7318 | 31.773 | 32.4892
5785 | 20826000 | 5.7318 | 31.7746 | 32.4908
5786 | 20829600 | 5.7319 | 31.7761 | 32.4923
5787 | 20833200 | 5.7319 | 31.7777 | 32.4939
5788 | 20836800 | 5.732 | 31.7792 | 32.4954
5789 | 20840400 | 5.732 | 31.7808 | 32.497
5790 | 20844000 | 5.732 | 31.7823 | 32.4985
5791 | 20847600 | 5.7321 | 31.7839 | 32.5001
5792 | 20851200 | 5.7321 | 31.7854 | 32.5016
5793 | 20854800 | 5.7322 | 31.787 | 32.5032
5794 | 20858400 | 5.7322 | 31.7885 | 32.5047
5795 | 20862000 | 5.7323 | 31.79 | 32.5062
5796 | 20865600 | 5.7323 | 31.7916 | 32.5078
5797 | 20869200 | 5.7324 | 31.7931 | 32.5093
5798 | 20872800 | 5.7324 | 31.7947 | 32.5109
5799 | 20876400 | 5.7325 | 31.7962 | 32.5124
5800 | 20880000 | 5.7325 | 31.7978 | 32.514
5801 | 20883600 | 5.7326 | 31.7993 | 32.5155
5802 | 20887200 | 5.7326 | 31.8009 | 32.5171
5803 | 20890800 | 5.7327 | 31.8024 | 32.5186
5804 | 20894400 | 5.7327 | 31.8039 | 32.5202
5805 | 20898000 | 5.7328 | 31.8055 | 32.5217
5806 | 20901600 | 5.7328 | 31.807 | 32.5233
5807 | 20905200 | 5.7328 | 31.8086 | 32.5248
5808 | 20908800 | 5.7329 | 31.8101 | 32.5263
5809 | 20912400 | 5.7329 | 31.8117 | 32.5279
5810 | 20916000 | 5.733 | 31.8132 | 32.5294
5811 | 20919600 | 5.733 | 31.8147 | 32.531
5812 | 20923200 | 5.7331 | 31.8163 | 32.5325
5813 | 20926800 | 5.7331 | 31.8178 | 32.5341
5814 | 20930400 | 5.7332 | 31.8194 | 32.5356
5815 | 20934000 | 5.7332 | 31.8209 | 32.5372
5816 | 20937600 | 5.7333 | 31.8225 | 32.5387
5817 | 20941200 | 5.7333 | 31.824 | 32.5402
5818 | 20944800 | 5.7334 | 31.8255 | 32.5418
5819 | 20948400 | 5.7334 | 31.8271 | 32.5433
5820 | 20952000 | 5.7335 | 31.8286 | 32.5449
5821 | 20955600 | 5.7335 | 31.8302 | 32.5464
5822 | 20959200 | 5.7335 | 31.8317 | 32.548
5823 | 20962800 | 5.7336 | 31.8333 | 32.5495
5824 | 20966400 | 5.7336 | 31.8348 | 32.5511
5825 | 20970000 | 5.7337 | 31.8363 | 32.5526
5826 | 20973600 | 5.7337 | 31.8379 | 32.5541
5827 | 20977200 | 5.7338 | 31.8394 | 32.5557
5828 | 20980800 | 5.7338 | 31.841 | 32.5572
5829 | 20984400 | 5.7339 | 31.8425 | 32.5588
5830 | 20988000 | 5.7339 | 31.844 | 32.5603
5831 | 20991600 | 5.734 | 31.8456 | 32.5619
5832 | 20995200 | 5.734 | 31.8471 | 32.5634
5833 | 20998800 | 5.7341 | 31.8487 | 32.5649
5834 | 21002400 | 5.7341 | 31.8502 | 32.5665
5835 | 21006000 | 5.7342 | 31.8517 | 32.568
5836 | 21009600 | 5.7342 | 31.8533 | 32.5696
5837 | 21013200 | 5.7342 | 31.8548 | 32.5711
5838 | 21016800 | 5.7343 | 31.8564 | 32.5726
5839 | 21020400 | 5.7343 | 31.8579 | 32.5742
5840 | 21024000 | 5.7344 | 31.8594 | 32.5757
5841 | 21027600 | 5.7344 | 31.861 | 32.5773
5842 | 21031200 | 5.7345 | 31.8625 | 32.5788
5843 | 21034800 | 5.7345 | 31.8641 | 32.5803
5844 | 21038400 | 5.7346 | 31.8656 | 32.5819
5845 | 21042000 | 5.7346 | 31.8671 | 32.5834
5846 | 21045600 | 5.7347 | 31.8687 | 32.585
5847 | 21049200 | 5.7347 | 31.8702 | 32.5865
5848 | 21052800 | 5.7348 | 31.8717 | 32.5881
5849 | 21056400 | 5.7348 | 31.8733 | 32.5896
5850 | 21060000 | 5.7348 | 31.8748 | 32.5911
5851 | 21063600 | 5.7349 | 31.8764 | 32.5927
5852 | 21067200 | 5.7349 | 31.8779 | 32.5942
5853 | 21070800 | 5.735 | 31.8794 | 32.5957
5854 | 21074400 | 5.735 | 31.881 | 32.5973
5855 | 21078000 | 5.7351 | 31.8825 | 32.5988
5856 | 21081600 | 5.7351 | 31.884 | 32.6004
5857 | 21085200 | 5.7352 | 31.8856 | 32.6019
5858 | 21088800 | 5.7352 | 31.8871 | 32.6034
5859 | 21092400 | 5.7353 | 31.8887 | 32.605
5860 | 21096000 | 5.7353 | 31.8902 | 32.6065
5861 | 21099600 | 5.7354 | 31.8917 | 32.6081
5862 | 21103200 | 5.7354 | 31.8933 | 32.6096
5863 | 21106800 | 5.7354 | 31.8948 | 32.6111
5864 | 21110400 | 5.7355 | 31.8963 | 32.6127
5865 | 21114000 | 5.7355 | 31.8979 | 32.6142
5866 | 21117600 | 5.7356 | 31.8994 | 32.6157
5867 | 21121200 | 5.7356 | 31.9009 | 32.6173
5868 | 21124800 | 5.7357 | 31.9025 | 32.6188
5869 | 21128400 | 5.7357 | 31.904 | 32.6204
5870 | 21132000 | 5.7358 | 31.9056 | 32.6219
5871 | 21135600 | 5.7358 | 31.9071 | 32.6234
5872 | 21139200 | 5.7359 | 31.9086 | 32.625
5873 | 21142800 | 5.7359 | 31.9102 | 32.6265
5874 | 21146400 | 5.736 | 31.9117 | 32.628
5875 | 21150000 | 5.736 | 31.9132 | 32.6296
5876 | 21153600 | 5.736 | 31.9148 | 32.6311
5877 | 21157200 | 5.7361 | 31.9163 | 32.6327
5878 | 21160800 | 5.7361 | 31.9178 | 32.6342
5879 | 21164400 | 5.7362 | 31.9194 | 32.6357
5880 | 21168000 | 5.7362 | 31.9209 | 32.6373
5881 | 21171600 | 5.7363 | 31.9224 | 32.6388
5882 | 21175200 | 5.7363 | 31.924 | 32.6403
5883 | 21178800 | 5.7364 | 31.9255 | 32.6419
5884 | 21182400 | 5.7364 | 31.927 | 32.6434
5885 | 21186000 | 5.7365 | 31.9286 | 32.6449
5886 | 21189600 | 5.7365 | 31.9301 | 32.6465
5887 | 21193200 | 5.7365 | 31.9316 | 32.648
5888 | 21196800 | 5.7366 | 31.9332 | 32.6495
5889 | 21200400 | 5.7366 | 31.9347 | 32.6511
5890 | 21204000 | 5.7367 | 31.9362 | 32.6526
5891 | 21207600 | 5.7367 | 31.9378 | 32.6542
5892 | 21211200 | 5.7368 | 31.9393 | 32.6557
5893 | 21214800 | 5.7368 | 31.9408 | 32.6572
5894 | 21218400 | 5.7369 | 31.9424 | 32.6588
5895 | 21222000 | 5.7369 | 31.9439 | 32.6603
5896 | 21225600 | 5.737 | 31.9454 | 32.6618
5897 | 21229200 | 5.737 | 31.947 | 32.6634
5898 | 21232800 | 5.7371 | 31.9485 | 32.6649
5899 | 21236400 | 5.7371 | 31.95 | 32.6664
5900 | 21240000 | 5.7371 | 31.9516 | 32.668
5901 | 21243600 | 5.7372 | 31.9531 | 32.6695
5902 | 21247200 | 5.7372 | 31.9546 | 32.671
5903 | 21250800 | 5.7373 | 31.9561 | 32.6726
5904 | 21254400 | 5.7373 | 31.9577 | 32.6741
5905 | 21258000 | 5.7374 | 31.9592 | 32.6756
5906 | 21261600 | 5.7374 | 31.9607 | 32.6772
5907 | 21265200 | 5.7375 | 31.9623 | 32.6787
5908 | 21268800 | 5.7375 | 31.9638 | 32.6802
5909 | 21272400 | 5.7376 | 31.9653 | 32.6818
5910 | 21276000 | 5.7376 | 31.9669 | 32.6833
5911 | 21279600 | 5.7376 | 31.9684 | 32.6848
5912 | 21283200 | 5.7377 | 31.9699 | 32.6863
5913 | 21286800 | 5.7377 | 31.9715 | 32.6879
5914 | 21290400 | 5.7378 | 31.973 | 32.6894
5915 | 21294000 | 5.7378 | 31.9745 | 32.6909
5916 | 21297600 | 5.7379 | 31.976 | 32.6925
5917 | 21301200 | 5.7379 | 31.9776 | 32.694
5918 | 21304800 | 5.738 | 31.9791 | 32.6955
5919 | 21308400 | 5.738 | 31.9806 | 32.6971
5920 | 21312000 | 5.7381 | 31.9822 | 32.6986
5921 | 21315600 | 5.7381 | 31.9837 | 32.7001
5922 | 21319200 | 5.7381 | 31.9852 | 32.7017
5923 | 21322800 | 5.7382 | 31.9867 | 32.7032
5924 | 21326400 | 5.7382 | 31.9883 | 32.7047
5925 | 21330000 | 5.7383 | 31.9898 | 32.7063
5926 | 21333600 | 5.7383 | 31.9913 | 32.7078
5927 | 21337200 | 5.7384 | 31.9929 | 32.7093
5928 | 21340800 | 5.7384 | 31.9944 | 32.7108
5929 | 21344400 | 5.7385 | 31.9959 | 32.7124
5930 | 21348000 | 5.7385 | 31.9974 | 32.7139
5931 | 21351600 | 5.7386 | 31.999 | 32.7154
5932 | 21355200 | 5.7386 | 32.0005 | 32.717
5933 | 21358800 | 5.7386 | 32.002 | 32.7185
5934 | 21362400 | 5.7387 | 32.0035 | 32.72
5935 | 21366000 | 5.7387 | 32.0051 | 32.7215
5936 | 21369600 | 5.7388 | 32.0066 | 32.7231
5937 | 21373200 | 5.7388 | 32.0081 | 32.7246
5938 | 21376800 | 5.7389 | 32.0097 | 32.7261
5939 | 21380400 | 5.7389 | 32.0112 | 32.7277
5940 | 21384000 | 5.739 | 32.0127 | 32.7292
5941 | 21387600 | 5.739 | 32.0142 | 32.7307
5942 | 21391200 | 5.739 | 32.0158 | 32.7322
5943 | 21394800 | 5.7391 | 32.0173 | 32.7338
5944 | 21398400 | 5.7391 | 32.0188 | 32.7353
5945 | 21402000 | 5.7392 | 32.0203 | 32.7368
5946 | 21405600 | 5.7392 | 32.0219 | 32.7384
5947 | 21409200 | 5.7393 | 32.0234 | 32.7399
5948 | 21412800 | 5.7393 | 32.0249 | 32.7414
5949 | 21416400 | 5.7394 | 32.0264 | 32.7429
5950 | 21420000 | 5.7394 | 32.028 | 32.7445
5951 | 21423600 | 5.7395 | 32.0295 | 32.746
5952 | 21427200 | 5.7395 | 32.031 | 32.7475
5953 | 21430800 | 5.7395 | 32.0325 | 32.749
5954 | 21434400 | 5.7396 | 32.0341 | 32.7506
5955 | 21438000 | 5.7396 | 32.0356 | 32.7521
5956 | 21441600 | 5.7397 | 32.0371 | 32.7536
5957 | 21445200 | 5.7397 | 32.0386 | 32.7552
5958 | 21448800 | 5.7398 | 32.0402 | 32.7567
5959 | 21452400 | 5.7398 | 32.0417 | 32.7582
5960 | 21456000 | 5.7399 | 32.0432 | 32.7597
5961 | 21459600 | 5.7399 | 32.0447 | 32.7613
5962 | 21463200 | 5.74 | 32.0463 | 32.7628
5963 | 21466800 | 5.74 | 32.0478 | 32.7643
5964 | 21470400 | 5.74 | 32.0493 | 32.7658
5965 | 21474000 | 5.7401 | 32.0508 | 32.7674
5966 | 21477600 | 5.7401 | 32.0524 | 32.7689
5967 | 21481200 | 5.7402 | 32.0539 | 32.7704
5968 | 21484800 | 5.7402 | 32.0554 | 32.7719
5969 | 21488400 | 5.7403 | 32.0569 | 32.7735
5970 | 21492000 | 5.7403 | 32.0584 | 32.775
5971 | 21495600 | 5.7404 | 32.06 | 32.7765
5972 | 21499200 | 5.7404 | 32.0615 | 32.778
5973 | 21502800 | 5.7404 | 32.063 | 32.7796
5974 | 21506400 | 5.7405 | 32.0645 | 32.7811
5975 | 21510000 | 5.7405 | 32.0661 | 32.7826
5976 | 21513600 | 5.7406 | 32.0676 | 32.7841
5977 | 21517200 | 5.7406 | 32.0691 | 32.7856
5978 | 21520800 | 5.7407 | 32.0706 | 32.7872
5979 | 21524400 | 5.7407 | 32.0721 | 32.7887
5980 | 21528000 | 5.7408 | 32.0737 | 32.7902
5981 | 21531600 | 5.7408 | 32.0752 | 32.7917
5982 | 21535200 | 5.7408 | 32.0767 | 32.7933
5983 | 21538800 | 5.7409 | 32.0782 | 32.7948
5984 | 21542400 | 5.7409 | 32.0797 | 32.7963
5985 | 21546000 | 5.741 | 32.0813 | 32.7978
5986 | 21549600 | 5.741 | 32.0828 | 32.7994
5987 | 21553200 | 5.7411 | 32.0843 | 32.8009
5988 | 21556800 | 5.7411 | 32.0858 | 32.8024
5989 | 21560400 | 5.7412 | 32.0874 | 32.8039
5990 | 21564000 | 5.7412 | 32.0889 | 32.8054
5991 | 21567600 | 5.7412 | 32.0904 | 32.807
5992 | 21571200 | 5.7413 | 32.0919 | 32.8085
5993 | 21574800 | 5.7413 | 32.0934 | 32.81
5994 | 21578400 | 5.7414 | 32.095 | 32.8115
5995 | 21582000 | 5.7414 | 32.0965 | 32.8131
5996 | 21585600 | 5.7415 | 32.098 | 32.8146
5997 | 21589200 | 5.7415 | 32.0995 | 32.8161
5998 | 21592800 | 5.7416 | 32.101 | 32.8176
5999 | 21596400 | 5.7416 | 32.1025 | 32.8191
6000 | 21600000 | 5.7417 | 32.1041 | 32.8207
6001 | 21603600 | 5.7417 | 32.1056 | 32.8222
6002 | 21607200 | 5.7417 | 32.1071 | 32.8237
6003 | 21610800 | 5.7418 | 32.1086 | 32.8252
6004 | 21614400 | 5.7418 | 32.1101 | 32.8267
6005 | 21618000 | 5.7419 | 32.1117 | 32.8283
6006 | 21621600 | 5.7419 | 32.1132 | 32.8298
6007 | 21625200 | 5.742 | 32.1147 | 32.8313
6008 | 21628800 | 5.742 | 32.1162 | 32.8328
6009 | 21632400 | 5.7421 | 32.1177 | 32.8343
6010 | 21636000 | 5.7421 | 32.1192 | 32.8359
6011 | 21639600 | 5.7421 | 32.1208 | 32.8374
6012 | 21643200 | 5.7422 | 32.1223 | 32.8389
6013 | 21646800 | 5.7422 | 32.1238 | 32.8404
6014 | 21650400 | 5.7423 | 32.1253 | 32.8419
6015 | 21654000 | 5.7423 | 32.1268 | 32.8435
6016 | 21657600 | 5.7424 | 32.1284 | 32.845
6017 | 21661200 | 5.7424 | 32.1299 | 32.8465
6018 | 21664800 | 5.7425 | 32.1314 | 32.848
6019 | 21668400 | 5.7425 | 32.1329 | 32.8495
6020 | 21672000 | 5.7425 | 32.1344 | 32.851
6021 | 21675600 | 5.7426 | 32.1359 | 32.8526
6022 | 21679200 | 5.7426 | 32.1375 | 32.8541
6023 | 21682800 | 5.7427 | 32.139 | 32.8556
6024 | 21686400 | 5.7427 | 32.1405 | 32.8571
6025 | 21690000 | 5.7428 | 32.142 | 32.8586
6026 | 21693600 | 5.7428 | 32.1435 | 32.8602
6027 | 21697200 | 5.7428 | 32.145 | 32.8617
6028 | 21700800 | 5.7429 | 32.1465 | 32.8632
6029 | 21704400 | 5.7429 | 32.1481 | 32.8647
6030 | 21708000 | 5.743 | 32.1496 | 32.8662
6031 | 21711600 | 5.743 | 32.1511 | 32.8677
6032 | 21715200 | 5.7431 | 32.1526 | 32.8693
6033 | 21718800 | 5.7431 | 32.1541 | 32.8708
6034 | 21722400 | 5.7432 | 32.1556 | 32.8723
6035 | 21726000 | 5.7432 | 32.1572 | 32.8738
6036 | 21729600 | 5.7432 | 32.1587 | 32.8753
6037 | 21733200 | 5.7433 | 32.1602 | 32.8768
6038 | 21736800 | 5.7433 | 32.1617 | 32.8784
6039 | 21740400 | 5.7434 | 32.1632 | 32.8799
6040 | 21744000 | 5.7434 | 32.1647 | 32.8814
6041 | 21747600 | 5.7435 | 32.1662 | 32.8829
6042 | 21751200 | 5.7435 | 32.1678 | 32.8844
6043 | 21754800 | 5.7436 | 32.1693 | 32.8859
6044 | 21758400 | 5.7436 | 32.1708 | 32.8875
6045 | 21762000 | 5.7436 | 32.1723 | 32.889
6046 | 21765600 | 5.7437 | 32.1738 | 32.8905
6047 | 21769200 | 5.7437 | 32.1753 | 32.892
6048 | 21772800 | 5.7438 | 32.1768 | 32.8935
6049 | 21776400 | 5.7438 | 32.1783 | 32.895
6050 | 21780000 | 5.7439 | 32.1799 | 32.8965
6051 | 21783600 | 5.7439 | 32.1814 | 32.8981
6052 | 21787200 | 5.744 | 32.1829 | 32.8996
6053 | 21790800 | 5.744 | 32.1844 | 32.9011
6054 | 21794400 | 5.744 | 32.1859 | 32.9026
6055 | 21798000 | 5.7441 | 32.1874 | 32.9041
6056 | 21801600 | 5.7441 | 32.1889 | 32.9056
6057 | 21805200 | 5.7442 | 32.1904 | 32.9071
6058 | 21808800 | 5.7442 | 32.192 | 32.9087
6059 | 21812400 | 5.7443 | 32.1935 | 32.9102
6060 | 21816000 | 5.7443 | 32.195 | 32.9117
6061 | 21819600 | 5.7443 | 32.1965 | 32.9132
6062 | 21823200 | 5.7444 | 32.198 | 32.9147
6063 | 21826800 | 5.7444 | 32.1995 | 32.9162
6064 | 21830400 | 5.7445 | 32.201 | 32.9177
6065 | 21834000 | 5.7445 | 32.2025 | 32.9192
6066 | 21837600 | 5.7446 | 32.204 | 32.9208
6067 | 21841200 | 5.7446 | 32.2056 | 32.9223
6068 | 21844800 | 5.7447 | 32.2071 | 32.9238
6069 | 21848400 | 5.7447 | 32.2086 | 32.9253
6070 | 21852000 | 5.7447 | 32.2101 | 32.9268
6071 | 21855600 | 5.7448 | 32.2116 | 32.9283
6072 | 21859200 | 5.7448 | 32.2131 | 32.9298
6073 | 21862800 | 5.7449 | 32.2146 | 32.9313
6074 | 21866400 | 5.7449 | 32.2161 | 32.9329
6075 | 21870000 | 5.745 | 32.2176 | 32.9344
6076 | 21873600 | 5.745 | 32.2191 | 32.9359
6077 | 21877200 | 5.745 | 32.2207 | 32.9374
6078 | 21880800 | 5.7451 | 32.2222 | 32.9389
6079 | 21884400 | 5.7451 | 32.2237 | 32.9404
6080 | 21888000 | 5.7452 | 32.2252 | 32.9419
6081 | 21891600 | 5.7452 | 32.2267 | 32.9434
6082 | 21895200 | 5.7453 | 32.2282 | 32.9449
6083 | 21898800 | 5.7453 | 32.2297 | 32.9465
6084 | 21902400 | 5.7454 | 32.2312 | 32.948
6085 | 21906000 | 5.7454 | 32.2327 | 32.9495
6086 | 21909600 | 5.7454 | 32.2342 | 32.951
6087 | 21913200 | 5.7455 | 32.2357 | 32.9525
6088 | 21916800 | 5.7455 | 32.2373 | 32.954
6089 | 21920400 | 5.7456 | 32.2388 | 32.9555
6090 | 21924000 | 5.7456 | 32.2403 | 32.957
6091 | 21927600 | 5.7457 | 32.2418 | 32.9585
6092 | 21931200 | 5.7457 | 32.2433 | 32.96
6093 | 21934800 | 5.7457 | 32.2448 | 32.9616
6094 | 21938400 | 5.7458 | 32.2463 | 32.9631
6095 | 21942000 | 5.7458 | 32.2478 | 32.9646
6096 | 21945600 | 5.7459 | 32.2493 | 32.9661
6097 | 21949200 | 5.7459 | 32.2508 | 32.9676
6098 | 21952800 | 5.746 | 32.2523 | 32.9691
6099 | 21956400 | 5.746 | 32.2538 | 32.9706
6100 | 21960000 | 5.7461 | 32.2553 | 32.9721
6101 | 21963600 | 5.7461 | 32.2568 | 32.9736
6102 | 21967200 | 5.7461 | 32.2584 | 32.9751
6103 | 21970800 | 5.7462 | 32.2599 | 32.9766
6104 | 21974400 | 5.7462 | 32.2614 | 32.9782
6105 | 21978000 | 5.7463 | 32.2629 | 32.9797
6106 | 21981600 | 5.7463 | 32.2644 | 32.9812
6107 | 21985200 | 5.7464 | 32.2659 | 32.9827
6108 | 21988800 | 5.7464 | 32.2674 | 32.9842
6109 | 21992400 | 5.7464 | 32.2689 | 32.9857
6110 | 21996000 | 5.7465 | 32.2704 | 32.9872
6111 | 21999600 | 5.7465 | 32.2719 | 32.9887
6112 | 22003200 | 5.7466 | 32.2734 | 32.9902
6113 | 22006800 | 5.7466 | 32.2749 | 32.9917
6114 | 22010400 | 5.7467 | 32.2764 | 32.9932
6115 | 22014000 | 5.7467 | 32.2779 | 32.9947
6116 | 22017600 | 5.7467 | 32.2794 | 32.9962
6117 | 22021200 | 5.7468 | 32.2809 | 32.9977
6118 | 22024800 | 5.7468 | 32.2824 | 32.9993
6119 | 22028400 | 5.7469 | 32.2839 | 33.0008
6120 | 22032000 | 5.7469 | 32.2855 | 33.0023
6121 | 22035600 | 5.747 | 32.287 | 33.0038
6122 | 22039200 | 5.747 | 32.2885 | 33.0053
6123 | 22042800 | 5.747 | 32.29 | 33.0068
6124 | 22046400 | 5.7471 | 32.2915 | 33.0083
6125 | 22050000 | 5.7471 | 32.293 | 33.0098
6126 | 22053600 | 5.7472 | 32.2945 | 33.0113
6127 | 22057200 | 5.7472 | 32.296 | 33.0128
6128 | 22060800 | 5.7473 | 32.2975 | 33.0143
6129 | 22064400 | 5.7473 | 32.299 | 33.0158
6130 | 22068000 | 5.7473 | 32.3005 | 33.0173
6131 | 22071600 | 5.7474 | 32.302 | 33.0188
6132 | 22075200 | 5.7474 | 32.3035 | 33.0203
6133 | 22078800 | 5.7475 | 32.305 | 33.0218
6134 | 22082400 | 5.7475 | 32.3065 | 33.0233
6135 | 22086000 | 5.7476 | 32.308 | 33.0248
6136 | 22089600 | 5.7476 | 32.3095 | 33.0263
6137 | 22093200 | 5.7477 | 32.311 | 33.0278
6138 | 22096800 | 5.7477 | 32.3125 | 33.0294
6139 | 22100400 | 5.7477 | 32.314 | 33.0309
6140 | 22104000 | 5.7478 | 32.3155 | 33.0324
6141 | 22107600 | 5.7478 | 32.317 | 33.0339
6142 | 22111200 | 5.7479 | 32.3185 | 33.0354
6143 | 22114800 | 5.7479 | 32.32 | 33.0369
6144 | 22118400 | 5.748 | 32.3215 | 33.0384
6145 | 22122000 | 5.748 | 32.323 | 33.0399
6146 | 22125600 | 5.748 | 32.3245 | 33.0414
6147 | 22129200 | 5.7481 | 32.326 | 33.0429
6148 | 22132800 | 5.7481 | 32.3275 | 33.0444
6149 | 22136400 | 5.7482 | 32.329 | 33.0459
6150 | 22140000 | 5.7482 | 32.3305 | 33.0474
6151 | 22143600 | 5.7483 | 32.332 | 33.0489
6152 | 22147200 | 5.7483 | 32.3335 | 33.0504
6153 | 22150800 | 5.7483 | 32.335 | 33.0519
6154 | 22154400 | 5.7484 | 32.3365 | 33.0534
6155 | 22158000 | 5.7484 | 32.338 | 33.0549
6156 | 22161600 | 5.7485 | 32.3395 | 33.0564
6157 | 22165200 | 5.7485 | 32.341 | 33.0579
6158 | 22168800 | 5.7486 | 32.3425 | 33.0594
6159 | 22172400 | 5.7486 | 32.344 | 33.0609
6160 | 22176000 | 5.7486 | 32.3455 | 33.0624
6161 | 22179600 | 5.7487 | 32.347 | 33.0639
6162 | 22183200 | 5.7487 | 32.3485 | 33.0654
6163 | 22186800 | 5.7488 | 32.35 | 33.0669
6164 | 22190400 | 5.7488 | 32.3515 | 33.0684
6165 | 22194000 | 5.7489 | 32.353 | 33.0699
6166 | 22197600 | 5.7489 | 32.3545 | 33.0714
6167 | 22201200 | 5.7489 | 32.356 | 33.0729
6168 | 22204800 | 5.749 | 32.3575 | 33.0744
6169 | 22208400 | 5.749 | 32.359 | 33.0759
6170 | 22212000 | 5.7491 | 32.3605 | 33.0774
6171 | 22215600 | 5.7491 | 32.362 | 33.0789
6172 | 22219200 | 5.7492 | 32.3635 | 33.0804
6173 | 22222800 | 5.7492 | 32.365 | 33.0819
6174 | 22226400 | 5.7492 | 32.3665 | 33.0834
6175 | 22230000 | 5.7493 | 32.368 | 33.0849
6176 | 22233600 | 5.7493 | 32.3695 | 33.0864
6177 | 22237200 | 5.7494 | 32.371 | 33.0879
6178 | 22240800 | 5.7494 | 32.3725 | 33.0894
6179 | 22244400 | 5.7495 | 32.374 | 33.0909
6180 | 22248000 | 5.7495 | 32.3755 | 33.0924
6181 | 22251600 | 5.7495 | 32.377 | 33.0939
6182 | 22255200 | 5.7496 | 32.3785 | 33.0954
6183 | 22258800 | 5.7496 | 32.38 | 33.0969
6184 | 22262400 | 5.7497 | 32.3815 | 33.0984
6185 | 22266000 | 5.7497 | 32.383 | 33.0999
6186 | 22269600 | 5.7497 | 32.3845 | 33.1014
6187 | 22273200 | 5.7498 | 32.386 | 33.1029
6188 | 22276800 | 5.7498 | 32.3875 | 33.1044
6189 | 22280400 | 5.7499 | 32.389 | 33.1059
6190 | 22284000 | 5.7499 | 32.3905 | 33.1074
6191 | 22287600 | 5.75 | 32.392 | 33.1089
6192 | 22291200 | 5.75 | 32.3934 | 33.1104
6193 | 22294800 | 5.75 | 32.3949 | 33.1119
6194 | 22298400 | 5.7501 | 32.3964 | 33.1134
6195 | 22302000 | 5.7501 | 32.3979 | 33.1149
6196 | 22305600 | 5.7502 | 32.3994 | 33.1164
6197 | 22309200 | 5.7502 | 32.4009 | 33.1179
6198 | 22312800 | 5.7503 | 32.4024 | 33.1194
6199 | 22316400 | 5.7503 | 32.4039 | 33.1209
6200 | 22320000 | 5.7503 | 32.4054 | 33.1224
6201 | 22323600 | 5.7504 | 32.4069 | 33.1239
6202 | 22327200 | 5.7504 | 32.4084 | 33.1254
6203 | 22330800 | 5.7505 | 32.4099 | 33.1269
6204 | 22334400 | 5.7505 | 32.4114 | 33.1283
6205 | 22338000 | 5.7506 | 32.4129 | 33.1298
6206 | 22341600 | 5.7506 | 32.4144 | 33.1313
6207 | 22345200 | 5.7506 | 32.4159 | 33.1328
6208 | 22348800 | 5.7507 | 32.4174 | 33.1343
6209 | 22352400 | 5.7507 | 32.4189 | 33.1358
6210 | 22356000 | 5.7508 | 32.4203 | 33.1373
6211 | 22359600 | 5.7508 | 32.4218 | 33.1388
6212 | 22363200 | 5.7509 | 32.4233 | 33.1403
6213 | 22366800 | 5.7509 | 32.4248 | 33.1418
6214 | 22370400 | 5.7509 | 32.4263 | 33.1433
6215 | 22374000 | 5.751 | 32.4278 | 33.1448
6216 | 22377600 | 5.751 | 32.4293 | 33.1463
6217 | 22381200 | 5.7511 | 32.4308 | 33.1478
6218 | 22384800 | 5.7511 | 32.4323 | 33.1493
6219 | 22388400 | 5.7511 | 32.4338 | 33.1508
6220 | 22392000 | 5.7512 | 32.4353 | 33.1523
6221 | 22395600 | 5.7512 | 32.4368 | 33.1538
6222 | 22399200 | 5.7513 | 32.4383 | 33.1553
6223 | 22402800 | 5.7513 | 32.4398 | 33.1567
6224 | 22406400 | 5.7514 | 32.4412 | 33.1582
6225 | 22410000 | 5.7514 | 32.4427 | 33.1597
6226 | 22413600 | 5.7514 | 32.4442 | 33.1612
6227 | 22417200 | 5.7515 | 32.4457 | 33.1627
6228 | 22420800 | 5.7515 | 32.4472 | 33.1642
6229 | 22424400 | 5.7516 | 32.4487 | 33.1657
6230 | 22428000 | 5.7516 | 32.4502 | 33.1672
6231 | 22431600 | 5.7517 | 32.4517 | 33.1687
6232 | 22435200 | 5.7517 | 32.4532 | 33.1702
6233 | 22438800 | 5.7517 | 32.4547 | 33.1717
6234 | 22442400 | 5.7518 | 32.4562 | 33.1732
6235 | 22446000 | 5.7518 | 32.4576 | 33.1747
6236 | 22449600 | 5.7519 | 32.4591 | 33.1762
6237 | 22453200 | 5.7519 | 32.4606 | 33.1777
6238 | 22456800 | 5.7519 | 32.4621 | 33.1791
6239 | 22460400 | 5.752 | 32.4636 | 33.1806
6240 | 22464000 | 5.752 | 32.4651 | 33.1821
6241 | 22467600 | 5.7521 | 32.4666 | 33.1836
6242 | 22471200 | 5.7521 | 32.4681 | 33.1851
6243 | 22474800 | 5.7522 | 32.4696 | 33.1866
6244 | 22478400 | 5.7522 | 32.4711 | 33.1881
6245 | 22482000 | 5.7522 | 32.4725 | 33.1896
6246 | 22485600 | 5.7523 | 32.474 | 33.1911
6247 | 22489200 | 5.7523 | 32.4755 | 33.1926
6248 | 22492800 | 5.7524 | 32.477 | 33.1941
6249 | 22496400 | 5.7524 | 32.4785 | 33.1955
6250 | 22500000 | 5.7525 | 32.48 | 33.197
6251 | 22503600 | 5.7525 | 32.4815 | 33.1985
6252 | 22507200 | 5.7525 | 32.483 | 33.2
6253 | 22510800 | 5.7526 | 32.4845 | 33.2015
6254 | 22514400 | 5.7526 | 32.4859 | 33.203
6255 | 22518000 | 5.7527 | 32.4874 | 33.2045
6256 | 22521600 | 5.7527 | 32.4889 | 33.206
6257 | 22525200 | 5.7527 | 32.4904 | 33.2075
6258 | 22528800 | 5.7528 | 32.4919 | 33.209
6259 | 22532400 | 5.7528 | 32.4934 | 33.2104
6260 | 22536000 | 5.7529 | 32.4949 | 33.2119
6261 | 22539600 | 5.7529 | 32.4964 | 33.2134
6262 | 22543200 | 5.753 | 32.4979 | 33.2149
6263 | 22546800 | 5.753 | 32.4993 | 33.2164
6264 | 22550400 | 5.753 | 32.5008 | 33.2179
6265 | 22554000 | 5.7531 | 32.5023 | 33.2194
6266 | 22557600 | 5.7531 | 32.5038 | 33.2209
6267 | 22561200 | 5.7532 | 32.5053 | 33.2224
6268 | 22564800 | 5.7532 | 32.5068 | 33.2238
6269 | 22568400 | 5.7532 | 32.5083 | 33.2253
6270 | 22572000 | 5.7533 | 32.5097 | 33.2268
6271 | 22575600 | 5.7533 | 32.5112 | 33.2283
6272 | 22579200 | 5.7534 | 32.5127 | 33.2298
6273 | 22582800 | 5.7534 | 32.5142 | 33.2313
6274 | 22586400 | 5.7535 | 32.5157 | 33.2328
6275 | 22590000 | 5.7535 | 32.5172 | 33.2343
6276 | 22593600 | 5.7535 | 32.5187 | 33.2358
6277 | 22597200 | 5.7536 | 32.5202 | 33.2372
6278 | 22600800 | 5.7536 | 32.5216 | 33.2387
6279 | 22604400 | 5.7537 | 32.5231 | 33.2402
6280 | 22608000 | 5.7537 | 32.5246 | 33.2417
6281 | 22611600 | 5.7537 | 32.5261 | 33.2432
6282 | 22615200 | 5.7538 | 32.5276 | 33.2447
6283 | 22618800 | 5.7538 | 32.5291 | 33.2462
6284 | 22622400 | 5.7539 | 32.5305 | 33.2477
6285 | 22626000 | 5.7539 | 32.532 | 33.2491
6286 | 22629600 | 5.754 | 32.5335 | 33.2506
6287 | 22633200 | 5.754 | 32.535 | 33.2521
6288 | 22636800 | 5.754 | 32.5365 | 33.2536
6289 | 22640400 | 5.7541 | 32.538 | 33.2551
6290 | 22644000 | 5.7541 | 32.5395 | 33.2566
6291 | 22647600 | 5.7542 | 32.5409 | 33.2581
6292 | 22651200 | 5.7542 | 32.5424 | 33.2595
6293 | 22654800 | 5.7542 | 32.5439 | 33.261
6294 | 22658400 | 5.7543 | 32.5454 | 33.2625
6295 | 22662000 | 5.7543 | 32.5469 | 33.264
6296 | 22665600 | 5.7544 | 32.5484 | 33.2655
6297 | 22669200 | 5.7544 | 32.5498 | 33.267
6298 | 22672800 | 5.7545 | 32.5513 | 33.2685
6299 | 22676400 | 5.7545 | 32.5528 | 33.2699
6300 | 22680000 | 5.7545 | 32.5543 | 33.2714
6301 | 22683600 | 5.7546 | 32.5558 | 33.2729
6302 | 22687200 | 5.7546 | 32.5573 | 33.2744
6303 | 22690800 | 5.7547 | 32.5587 | 33.2759
6304 | 22694400 | 5.7547 | 32.5602 | 33.2774
6305 | 22698000 | 5.7547 | 32.5617 | 33.2788
6306 | 22701600 | 5.7548 | 32.5632 | 33.2803
6307 | 22705200 | 5.7548 | 32.5647 | 33.2818
6308 | 22708800 | 5.7549 | 32.5662 | 33.2833
6309 | 22712400 | 5.7549 | 32.5676 | 33.2848
6310 | 22716000 | 5.7549 | 32.5691 | 33.2863
6311 | 22719600 | 5.755 | 32.5706 | 33.2877
6312 | 22723200 | 5.755 | 32.5721 | 33.2892
6313 | 22726800 | 5.7551 | 32.5736 | 33.2907
6314 | 22730400 | 5.7551 | 32.575 | 33.2922
6315 | 22734000 | 5.7552 | 32.5765 | 33.2937
6316 | 22737600 | 5.7552 | 32.578 | 33.2952
6317 | 22741200 | 5.7552 | 32.5795 | 33.2966
6318 | 22744800 | 5.7553 | 32.581 | 33.2981
6319 | 22748400 | 5.7553 | 32.5824 | 33.2996
6320 | 22752000 | 5.7554 | 32.5839 | 33.3011
6321 | 22755600 | 5.7554 | 32.5854 | 33.3026
6322 | 22759200 | 5.7554 | 32.5869 | 33.3041
6323 | 22762800 | 5.7555 | 32.5884 | 33.3055
6324 | 22766400 | 5.7555 | 32.5899 | 33.307
6325 | 22770000 | 5.7556 | 32.5913 | 33.3085
6326 | 22773600 | 5.7556 | 32.5928 | 33.31
6327 | 22777200 | 5.7557 | 32.5943 | 33.3115
6328 | 22780800 | 5.7557 | 32.5958 | 33.3129
6329 | 22784400 | 5.7557 | 32.5973 | 33.3144
6330 | 22788000 | 5.7558 | 32.5987 | 33.3159
6331 | 22791600 | 5.7558 | 32.6002 | 33.3174
6332 | 22795200 | 5.7559 | 32.6017 | 33.3189
6333 | 22798800 | 5.7559 | 32.6032 | 33.3204
6334 | 22802400 | 5.7559 | 32.6046 | 33.3218
6335 | 22806000 | 5.756 | 32.6061 | 33.3233
6336 | 22809600 | 5.756 | 32.6076 | 33.3248
6337 | 22813200 | 5.7561 | 32.6091 | 33.3263
6338 | 22816800 | 5.7561 | 32.6106 | 33.3278
6339 | 22820400 | 5.7561 | 32.612 | 33.3292
6340 | 22824000 | 5.7562 | 32.6135 | 33.3307
6341 | 22827600 | 5.7562 | 32.615 | 33.3322
6342 | 22831200 | 5.7563 | 32.6165 | 33.3337
6343 | 22834800 | 5.7563 | 32.618 | 33.3352
6344 | 22838400 | 5.7563 | 32.6194 | 33.3366
6345 | 22842000 | 5.7564 | 32.6209 | 33.3381
6346 | 22845600 | 5.7564 | 32.6224 | 33.3396
6347 | 22849200 | 5.7565 | 32.6239 | 33.3411
6348 | 22852800 | 5.7565 | 32.6253 | 33.3426
6349 | 22856400 | 5.7566 | 32.6268 | 33.344
6350 | 22860000 | 5.7566 | 32.6283 | 33.3455
6351 | 22863600 | 5.7566 | 32.6298 | 33.347
6352 | 22867200 | 5.7567 | 32.6313 | 33.3485
6353 | 22870800 | 5.7567 | 32.6327 | 33.35
6354 | 22874400 | 5.7568 | 32.6342 | 33.3514
6355 | 22878000 | 5.7568 | 32.6357 | 33.3529
6356 | 22881600 | 5.7568 | 32.6372 | 33.3544
6357 | 22885200 | 5.7569 | 32.6386 | 33.3559
6358 | 22888800 | 5.7569 | 32.6401 | 33.3573
6359 | 22892400 | 5.757 | 32.6416 | 33.3588
6360 | 22896000 | 5.757 | 32.6431 | 33.3603
6361 | 22899600 | 5.757 | 32.6445 | 33.3618
6362 | 22903200 | 5.7571 | 32.646 | 33.3633
6363 | 22906800 | 5.7571 | 32.6475 | 33.3647
6364 | 22910400 | 5.7572 | 32.649 | 33.3662
6365 | 22914000 | 5.7572 | 32.6504 | 33.3677
6366 | 22917600 | 5.7572 | 32.6519 | 33.3692
6367 | 22921200 | 5.7573 | 32.6534 | 33.3706
6368 | 22924800 | 5.7573 | 32.6549 | 33.3721
6369 | 22928400 | 5.7574 | 32.6563 | 33.3736
6370 | 22932000 | 5.7574 | 32.6578 | 33.3751
6371 | 22935600 | 5.7575 | 32.6593 | 33.3765
6372 | 22939200 | 5.7575 | 32.6608 | 33.378
6373 | 22942800 | 5.7575 | 32.6622 | 33.3795
6374 | 22946400 | 5.7576 | 32.6637 | 33.381
6375 | 22950000 | 5.7576 | 32.6652 | 33.3825
6376 | 22953600 | 5.7577 | 32.6667 | 33.3839
6377 | 22957200 | 5.7577 | 32.6681 | 33.3854
6378 | 22960800 | 5.7577 | 32.6696 | 33.3869
6379 | 22964400 | 5.7578 | 32.6711 | 33.3884
6380 | 22968000 | 5.7578 | 32.6726 | 33.3898
6381 | 22971600 | 5.7579 | 32.674 | 33.3913
6382 | 22975200 | 5.7579 | 32.6755 | 33.3928
6383 | 22978800 | 5.7579 | 32.677 | 33.3943
6384 | 22982400 | 5.758 | 32.6785 | 33.3957
6385 | 22986000 | 5.758 | 32.6799 | 33.3972
6386 | 22989600 | 5.7581 | 32.6814 | 33.3987
6387 | 22993200 | 5.7581 | 32.6829 | 33.4002
6388 | 22996800 | 5.7581 | 32.6844 | 33.4016
6389 | 23000400 | 5.7582 | 32.6858 | 33.4031
6390 | 23004000 | 5.7582 | 32.6873 | 33.4046
6391 | 23007600 | 5.7583 | 32.6888 | 33.4061
6392 | 23011200 | 5.7583 | 32.6902 | 33.4075
6393 | 23014800 | 5.7583 | 32.6917 | 33.409
6394 | 23018400 | 5.7584 | 32.6932 | 33.4105
6395 | 23022000 | 5.7584 | 32.6947 | 33.412
6396 | 23025600 | 5.7585 | 32.6961 | 33.4134
6397 | 23029200 | 5.7585 | 32.6976 | 33.4149
6398 | 23032800 | 5.7585 | 32.6991 | 33.4164
6399 | 23036400 | 5.7586 | 32.7006 | 33.4178
6400 | 23040000 | 5.7586 | 32.702 | 33.4193
6401 | 23043600 | 5.7587 | 32.7035 | 33.4208
6402 | 23047200 | 5.7587 | 32.705 | 33.4223
6403 | 23050800 | 5.7588 | 32.7064 | 33.4237
6404 | 23054400 | 5.7588 | 32.7079 | 33.4252
6405 | 23058000 | 5.7588 | 32.7094 | 33.4267
6406 | 23061600 | 5.7589 | 32.7109 | 33.4282
6407 | 23065200 | 5.7589 | 32.7123 | 33.4296
6408 | 23068800 | 5.759 | 32.7138 | 33.4311
6409 | 23072400 | 5.759 | 32.7153 | 33.4326
6410 | 23076000 | 5.759 | 32.7167 | 33.4341
6411 | 23079600 | 5.7591 | 32.7182 | 33.4355
6412 | 23083200 | 5.7591 | 32.7197 | 33.437
6413 | 23086800 | 5.7592 | 32.7211 | 33.4385
6414 | 23090400 | 5.7592 | 32.7226 | 33.4399
6415 | 23094000 | 5.7592 | 32.7241 | 33.4414
6416 | 23097600 | 5.7593 | 32.7256 | 33.4429
6417 | 23101200 | 5.7593 | 32.727 | 33.4444
6418 | 23104800 | 5.7594 | 32.7285 | 33.4458
6419 | 23108400 | 5.7594 | 32.73 | 33.4473
6420 | 23112000 | 5.7594 | 32.7314 | 33.4488
6421 | 23115600 | 5.7595 | 32.7329 | 33.4502
6422 | 23119200 | 5.7595 | 32.7344 | 33.4517
6423 | 23122800 | 5.7596 | 32.7358 | 33.4532
6424 | 23126400 | 5.7596 | 32.7373 | 33.4547
6425 | 23130000 | 5.7596 | 32.7388 | 33.4561
6426 | 23133600 | 5.7597 | 32.7402 | 33.4576
6427 | 23137200 | 5.7597 | 32.7417 | 33.4591
6428 | 23140800 | 5.7598 | 32.7432 | 33.4605
6429 | 23144400 | 5.7598 | 32.7447 | 33.462
6430 | 23148000 | 5.7598 | 32.7461 | 33.4635
6431 | 23151600 | 5.7599 | 32.7476 | 33.4649
6432 | 23155200 | 5.7599 | 32.7491 | 33.4664
6433 | 23158800 | 5.76 | 32.7505 | 33.4679
6434 | 23162400 | 5.76 | 32.752 | 33.4694
6435 | 23166000 | 5.76 | 32.7535 | 33.4708
6436 | 23169600 | 5.7601 | 32.7549 | 33.4723
6437 | 23173200 | 5.7601 | 32.7564 | 33.4738
6438 | 23176800 | 5.7602 | 32.7579 | 33.4752
6439 | 23180400 | 5.7602 | 32.7593 | 33.4767
6440 | 23184000 | 5.7602 | 32.7608 | 33.4782
6441 | 23187600 | 5.7603 | 32.7623 | 33.4796
6442 | 23191200 | 5.7603 | 32.7637 | 33.4811
6443 | 23194800 | 5.7604 | 32.7652 | 33.4826
6444 | 23198400 | 5.7604 | 32.7667 | 33.484
6445 | 23202000 | 5.7604 | 32.7681 | 33.4855
6446 | 23205600 | 5.7605 | 32.7696 | 33.487
6447 | 23209200 | 5.7605 | 32.7711 | 33.4884
6448 | 23212800 | 5.7606 | 32.7725 | 33.4899
6449 | 23216400 | 5.7606 | 32.774 | 33.4914
6450 | 23220000 | 5.7606 | 32.7755 | 33.4928
6451 | 23223600 | 5.7607 | 32.7769 | 33.4943
6452 | 23227200 | 5.7607 | 32.7784 | 33.4958
6453 | 23230800 | 5.7608 | 32.7799 | 33.4973
6454 | 23234400 | 5.7608 | 32.7813 | 33.4987
6455 | 23238000 | 5.7608 | 32.7828 | 33.5002
6456 | 23241600 | 5.7609 | 32.7843 | 33.5017
6457 | 23245200 | 5.7609 | 32.7857 | 33.5031
6458 | 23248800 | 5.761 | 32.7872 | 33.5046
6459 | 23252400 | 5.761 | 32.7887 | 33.5061
6460 | 23256000 | 5.761 | 32.7901 | 33.5075
6461 | 23259600 | 5.7611 | 32.7916 | 33.509
6462 | 23263200 | 5.7611 | 32.793 | 33.5105
6463 | 23266800 | 5.7612 | 32.7945 | 33.5119
6464 | 23270400 | 5.7612 | 32.796 | 33.5134
6465 | 23274000 | 5.7612 | 32.7974 | 33.5149
6466 | 23277600 | 5.7613 | 32.7989 | 33.5163
6467 | 23281200 | 5.7613 | 32.8004 | 33.5178
6468 | 23284800 | 5.7614 | 32.8018 | 33.5192
6469 | 23288400 | 5.7614 | 32.8033 | 33.5207
6470 | 23292000 | 5.7614 | 32.8048 | 33.5222
6471 | 23295600 | 5.7615 | 32.8062 | 33.5236
6472 | 23299200 | 5.7615 | 32.8077 | 33.5251
6473 | 23302800 | 5.7616 | 32.8092 | 33.5266
6474 | 23306400 | 5.7616 | 32.8106 | 33.528
6475 | 23310000 | 5.7616 | 32.8121 | 33.5295
6476 | 23313600 | 5.7617 | 32.8135 | 33.531
6477 | 23317200 | 5.7617 | 32.815 | 33.5324
6478 | 23320800 | 5.7618 | 32.8165 | 33.5339
6479 | 23324400 | 5.7618 | 32.8179 | 33.5354
6480 | 23328000 | 5.7618 | 32.8194 | 33.5368
6481 | 23331600 | 5.7619 | 32.8209 | 33.5383
6482 | 23335200 | 5.7619 | 32.8223 | 33.5398
6483 | 23338800 | 5.762 | 32.8238 | 33.5412
6484 | 23342400 | 5.762 | 32.8252 | 33.5427
6485 | 23346000 | 5.762 | 32.8267 | 33.5441
6486 | 23349600 | 5.7621 | 32.8282 | 33.5456
6487 | 23353200 | 5.7621 | 32.8296 | 33.5471
6488 | 23356800 | 5.7622 | 32.8311 | 33.5485
6489 | 23360400 | 5.7622 | 32.8326 | 33.55
6490 | 23364000 | 5.7622 | 32.834 | 33.5515
6491 | 23367600 | 5.7623 | 32.8355 | 33.5529
6492 | 23371200 | 5.7623 | 32.8369 | 33.5544
6493 | 23374800 | 5.7624 | 32.8384 | 33.5559
6494 | 23378400 | 5.7624 | 32.8399 | 33.5573
6495 | 23382000 | 5.7624 | 32.8413 | 33.5588
6496 | 23385600 | 5.7625 | 32.8428 | 33.5602
6497 | 23389200 | 5.7625 | 32.8442 | 33.5617
6498 | 23392800 | 5.7626 | 32.8457 | 33.5632
6499 | 23396400 | 5.7626 | 32.8472 | 33.5646
6500 | 23400000 | 5.7626 | 32.8486 | 33.5661
6501 | 23403600 | 5.7627 | 32.8501 | 33.5676
6502 | 23407200 | 5.7627 | 32.8515 | 33.569
6503 | 23410800 | 5.7628 | 32.853 | 33.5705
6504 | 23414400 | 5.7628 | 32.8545 | 33.5719
6505 | 23418000 | 5.7628 | 32.8559 | 33.5734
6506 | 23421600 | 5.7629 | 32.8574 | 33.5749
6507 | 23425200 | 5.7629 | 32.8588 | 33.5763
6508 | 23428800 | 5.7629 | 32.8603 | 33.5778
6509 | 23432400 | 5.763 | 32.8618 | 33.5792
6510 | 23436000 | 5.763 | 32.8632 | 33.5807
6511 | 23439600 | 5.7631 | 32.8647 | 33.5822
6512 | 23443200 | 5.7631 | 32.8661 | 33.5836
6513 | 23446800 | 5.7631 | 32.8676 | 33.5851
6514 | 23450400 | 5.7632 | 32.8691 | 33.5866
6515 | 23454000 | 5.7632 | 32.8705 | 33.588
6516 | 23457600 | 5.7633 | 32.872 | 33.5895
6517 | 23461200 | 5.7633 | 32.8734 | 33.5909
6518 | 23464800 | 5.7633 | 32.8749 | 33.5924
6519 | 23468400 | 5.7634 | 32.8764 | 33.5939
6520 | 23472000 | 5.7634 | 32.8778 | 33.5953
6521 | 23475600 | 5.7635 | 32.8793 | 33.5968
6522 | 23479200 | 5.7635 | 32.8807 | 33.5982
6523 | 23482800 | 5.7635 | 32.8822 | 33.5997
6524 | 23486400 | 5.7636 | 32.8836 | 33.6012
6525 | 23490000 | 5.7636 | 32.8851 | 33.6026
6526 | 23493600 | 5.7637 | 32.8866 | 33.6041
6527 | 23497200 | 5.7637 | 32.888 | 33.6055
6528 | 23500800 | 5.7637 | 32.8895 | 33.607
6529 | 23504400 | 5.7638 | 32.8909 | 33.6084
6530 | 23508000 | 5.7638 | 32.8924 | 33.6099
6531 | 23511600 | 5.7639 | 32.8938 | 33.6114
6532 | 23515200 | 5.7639 | 32.8953 | 33.6128
6533 | 23518800 | 5.7639 | 32.8968 | 33.6143
6534 | 23522400 | 5.764 | 32.8982 | 33.6157
6535 | 23526000 | 5.764 | 32.8997 | 33.6172
6536 | 23529600 | 5.7641 | 32.9011 | 33.6187
6537 | 23533200 | 5.7641 | 32.9026 | 33.6201
6538 | 23536800 | 5.7641 | 32.904 | 33.6216
6539 | 23540400 | 5.7642 | 32.9055 | 33.623
6540 | 23544000 | 5.7642 | 32.907 | 33.6245
6541 | 23547600 | 5.7642 | 32.9084 | 33.6259
6542 | 23551200 | 5.7643 | 32.9099 | 33.6274
6543 | 23554800 | 5.7643 | 32.9113 | 33.6289
6544 | 23558400 | 5.7644 | 32.9128 | 33.6303
6545 | 23562000 | 5.7644 | 32.9142 | 33.6318
6546 | 23565600 | 5.7644 | 32.9157 | 33.6332
6547 | 23569200 | 5.7645 | 32.9171 | 33.6347
6548 | 23572800 | 5.7645 | 32.9186 | 33.6361
6549 | 23576400 | 5.7646 | 32.9201 | 33.6376
6550 | 23580000 | 5.7646 | 32.9215 | 33.6391
6551 | 23583600 | 5.7646 | 32.923 | 33.6405
6552 | 23587200 | 5.7647 | 32.9244 | 33.642
6553 | 23590800 | 5.7647 | 32.9259 | 33.6434
6554 | 23594400 | 5.7648 | 32.9273 | 33.6449
6555 | 23598000 | 5.7648 | 32.9288 | 33.6463
6556 | 23601600 | 5.7648 | 32.9302 | 33.6478
6557 | 23605200 | 5.7649 | 32.9317 | 33.6493
6558 | 23608800 | 5.7649 | 32.9331 | 33.6507
6559 | 23612400 | 5.765 | 32.9346 | 33.6522
6560 | 23616000 | 5.765 | 32.9361 | 33.6536
6561 | 23619600 | 5.765 | 32.9375 | 33.6551
6562 | 23623200 | 5.7651 | 32.939 | 33.6565
6563 | 23626800 | 5.7651 | 32.9404 | 33.658
6564 | 23630400 | 5.7651 | 32.9419 | 33.6594
6565 | 23634000 | 5.7652 | 32.9433 | 33.6609
6566 | 23637600 | 5.7652 | 32.9448 | 33.6624
6567 | 23641200 | 5.7653 | 32.9462 | 33.6638
6568 | 23644800 | 5.7653 | 32.9477 | 33.6653
6569 | 23648400 | 5.7653 | 32.9491 | 33.6667
6570 | 23652000 | 5.7654 | 32.9506 | 33.6682
6571 | 23655600 | 5.7654 | 32.952 | 33.6696
6572 | 23659200 | 5.7655 | 32.9535 | 33.6711
6573 | 23662800 | 5.7655 | 32.9549 | 33.6725
6574 | 23666400 | 5.7655 | 32.9564 | 33.674
6575 | 23670000 | 5.7656 | 32.9579 | 33.6754
6576 | 23673600 | 5.7656 | 32.9593 | 33.6769
6577 | 23677200 | 5.7657 | 32.9608 | 33.6784
6578 | 23680800 | 5.7657 | 32.9622 | 33.6798
6579 | 23684400 | 5.7657 | 32.9637 | 33.6813
6580 | 23688000 | 5.7658 | 32.9651 | 33.6827
6581 | 23691600 | 5.7658 | 32.9666 | 33.6842
6582 | 23695200 | 5.7658 | 32.968 | 33.6856
6583 | 23698800 | 5.7659 | 32.9695 | 33.6871
6584 | 23702400 | 5.7659 | 32.9709 | 33.6885
6585 | 23706000 | 5.766 | 32.9724 | 33.69
6586 | 23709600 | 5.766 | 32.9738 | 33.6914
6587 | 23713200 | 5.766 | 32.9753 | 33.6929
6588 | 23716800 | 5.7661 | 32.9767 | 33.6943
6589 | 23720400 | 5.7661 | 32.9782 | 33.6958
6590 | 23724000 | 5.7662 | 32.9796 | 33.6972
6591 | 23727600 | 5.7662 | 32.9811 | 33.6987
6592 | 23731200 | 5.7662 | 32.9825 | 33.7001
6593 | 23734800 | 5.7663 | 32.984 | 33.7016
6594 | 23738400 | 5.7663 | 32.9854 | 33.703
6595 | 23742000 | 5.7663 | 32.9869 | 33.7045
6596 | 23745600 | 5.7664 | 32.9883 | 33.706
6597 | 23749200 | 5.7664 | 32.9898 | 33.7074
6598 | 23752800 | 5.7665 | 32.9912 | 33.7089
6599 | 23756400 | 5.7665 | 32.9927 | 33.7103
6600 | 23760000 | 5.7665 | 32.9941 | 33.7118
6601 | 23763600 | 5.7666 | 32.9956 | 33.7132
6602 | 23767200 | 5.7666 | 32.997 | 33.7147
6603 | 23770800 | 5.7667 | 32.9985 | 33.7161
6604 | 23774400 | 5.7667 | 32.9999 | 33.7176
6605 | 23778000 | 5.7667 | 33.0014 | 33.719
6606 | 23781600 | 5.7668 | 33.0028 | 33.7205
6607 | 23785200 | 5.7668 | 33.0043 | 33.7219
6608 | 23788800 | 5.7669 | 33.0057 | 33.7234
6609 | 23792400 | 5.7669 | 33.0072 | 33.7248
6610 | 23796000 | 5.7669 | 33.0086 | 33.7263
6611 | 23799600 | 5.767 | 33.0101 | 33.7277
6612 | 23803200 | 5.767 | 33.0115 | 33.7292
6613 | 23806800 | 5.767 | 33.013 | 33.7306
6614 | 23810400 | 5.7671 | 33.0144 | 33.7321
6615 | 23814000 | 5.7671 | 33.0159 | 33.7335
6616 | 23817600 | 5.7672 | 33.0173 | 33.735
6617 | 23821200 | 5.7672 | 33.0188 | 33.7364
6618 | 23824800 | 5.7672 | 33.0202 | 33.7379
6619 | 23828400 | 5.7673 | 33.0217 | 33.7393
6620 | 23832000 | 5.7673 | 33.0231 | 33.7408
6621 | 23835600 | 5.7674 | 33.0245 | 33.7422
6622 | 23839200 | 5.7674 | 33.026 | 33.7437
6623 | 23842800 | 5.7674 | 33.0274 | 33.7451
6624 | 23846400 | 5.7675 | 33.0289 | 33.7466
6625 | 23850000 | 5.7675 | 33.0303 | 33.748
6626 | 23853600 | 5.7675 | 33.0318 | 33.7495
6627 | 23857200 | 5.7676 | 33.0332 | 33.7509
6628 | 23860800 | 5.7676 | 33.0347 | 33.7524
6629 | 23864400 | 5.7677 | 33.0361 | 33.7538
6630 | 23868000 | 5.7677 | 33.0376 | 33.7552
6631 | 23871600 | 5.7677 | 33.039 | 33.7567
6632 | 23875200 | 5.7678 | 33.0405 | 33.7581
6633 | 23878800 | 5.7678 | 33.0419 | 33.7596
6634 | 23882400 | 5.7679 | 33.0434 | 33.761
6635 | 23886000 | 5.7679 | 33.0448 | 33.7625
6636 | 23889600 | 5.7679 | 33.0462 | 33.7639
6637 | 23893200 | 5.768 | 33.0477 | 33.7654
6638 | 23896800 | 5.768 | 33.0491 | 33.7668
6639 | 23900400 | 5.768 | 33.0506 | 33.7683
6640 | 23904000 | 5.7681 | 33.052 | 33.7697
6641 | 23907600 | 5.7681 | 33.0535 | 33.7712
6642 | 23911200 | 5.7682 | 33.0549 | 33.7726
6643 | 23914800 | 5.7682 | 33.0564 | 33.7741
6644 | 23918400 | 5.7682 | 33.0578 | 33.7755
6645 | 23922000 | 5.7683 | 33.0593 | 33.777
6646 | 23925600 | 5.7683 | 33.0607 | 33.7784
6647 | 23929200 | 5.7684 | 33.0621 | 33.7798
6648 | 23932800 | 5.7684 | 33.0636 | 33.7813
6649 | 23936400 | 5.7684 | 33.065 | 33.7827
6650 | 23940000 | 5.7685 | 33.0665 | 33.7842
6651 | 23943600 | 5.7685 | 33.0679 | 33.7856
6652 | 23947200 | 5.7685 | 33.0694 | 33.7871
6653 | 23950800 | 5.7686 | 33.0708 | 33.7885
6654 | 23954400 | 5.7686 | 33.0722 | 33.79
6655 | 23958000 | 5.7687 | 33.0737 | 33.7914
6656 | 23961600 | 5.7687 | 33.0751 | 33.7929
6657 | 23965200 | 5.7687 | 33.0766 | 33.7943
6658 | 23968800 | 5.7688 | 33.078 | 33.7957
6659 | 23972400 | 5.7688 | 33.0795 | 33.7972
6660 | 23976000 | 5.7688 | 33.0809 | 33.7986
6661 | 23979600 | 5.7689 | 33.0824 | 33.8001
6662 | 23983200 | 5.7689 | 33.0838 | 33.8015
6663 | 23986800 | 5.769 | 33.0852 | 33.803
6664 | 23990400 | 5.769 | 33.0867 | 33.8044
6665 | 23994000 | 5.769 | 33.0881 | 33.8059
6666 | 23997600 | 5.7691 | 33.0896 | 33.8073
6667 | 24001200 | 5.7691 | 33.091 | 33.8087
6668 | 24004800 | 5.7692 | 33.0925 | 33.8102
6669 | 24008400 | 5.7692 | 33.0939 | 33.8116
6670 | 24012000 | 5.7692 | 33.0953 | 33.8131
6671 | 24015600 | 5.7693 | 33.0968 | 33.8145
6672 | 24019200 | 5.7693 | 33.0982 | 33.816
6673 | 24022800 | 5.7693 | 33.0997 | 33.8174
6674 | 24026400 | 5.7694 | 33.1011 | 33.8189
6675 | 24030000 | 5.7694 | 33.1025 | 33.8203
6676 | 24033600 | 5.7695 | 33.104 | 33.8217
6677 | 24037200 | 5.7695 | 33.1054 | 33.8232
6678 | 24040800 | 5.7695 | 33.1069 | 33.8246
6679 | 24044400 | 5.7696 | 33.1083 | 33.8261
6680 | 24048000 | 5.7696 | 33.1098 | 33.8275
6681 | 24051600 | 5.7696 | 33.1112 | 33.829
6682 | 24055200 | 5.7697 | 33.1126 | 33.8304
6683 | 24058800 | 5.7697 | 33.1141 | 33.8318
6684 | 24062400 | 5.7698 | 33.1155 | 33.8333
6685 | 24066000 | 5.7698 | 33.117 | 33.8347
6686 | 24069600 | 5.7698 | 33.1184 | 33.8362
6687 | 24073200 | 5.7699 | 33.1198 | 33.8376
6688 | 24076800 | 5.7699 | 33.1213 | 33.839
6689 | 24080400 | 5.77 | 33.1227 | 33.8405
6690 | 24084000 | 5.77 | 33.1242 | 33.8419
6691 | 24087600 | 5.77 | 33.1256 | 33.8434
6692 | 24091200 | 5.7701 | 33.127 | 33.8448
6693 | 24094800 | 5.7701 | 33.1285 | 33.8463
6694 | 24098400 | 5.7701 | 33.1299 | 33.8477
6695 | 24102000 | 5.7702 | 33.1314 | 33.8491
6696 | 24105600 | 5.7702 | 33.1328 | 33.8506
6697 | 24109200 | 5.7703 | 33.1342 | 33.852
6698 | 24112800 | 5.7703 | 33.1357 | 33.8535
6699 | 24116400 | 5.7703 | 33.1371 | 33.8549
6700 | 24120000 | 5.7704 | 33.1386 | 33.8563
6701 | 24123600 | 5.7704 | 33.14 | 33.8578
6702 | 24127200 | 5.7704 | 33.1414 | 33.8592
6703 | 24130800 | 5.7705 | 33.1429 | 33.8607
6704 | 24134400 | 5.7705 | 33.1443 | 33.8621
6705 | 24138000 | 5.7706 | 33.1457 | 33.8635
6706 | 24141600 | 5.7706 | 33.1472 | 33.865
6707 | 24145200 | 5.7706 | 33.1486 | 33.8664
6708 | 24148800 | 5.7707 | 33.1501 | 33.8679
6709 | 24152400 | 5.7707 | 33.1515 | 33.8693
6710 | 24156000 | 5.7707 | 33.1529 | 33.8707
6711 | 24159600 | 5.7708 | 33.1544 | 33.8722
6712 | 24163200 | 5.7708 | 33.1558 | 33.8736
6713 | 24166800 | 5.7709 | 33.1572 | 33.8751
6714 | 24170400 | 5.7709 | 33.1587 | 33.8765
6715 | 24174000 | 5.7709 | 33.1601 | 33.8779
6716 | 24177600 | 5.771 | 33.1616 | 33.8794
6717 | 24181200 | 5.771 | 33.163 | 33.8808
6718 | 24184800 | 5.771 | 33.1644 | 33.8823
6719 | 24188400 | 5.7711 | 33.1659 | 33.8837
6720 | 24192000 | 5.7711 | 33.1673 | 33.8851
6721 | 24195600 | 5.7712 | 33.1687 | 33.8866
6722 | 24199200 | 5.7712 | 33.1702 | 33.888
6723 | 24202800 | 5.7712 | 33.1716 | 33.8894
6724 | 24206400 | 5.7713 | 33.1731 | 33.8909
6725 | 24210000 | 5.7713 | 33.1745 | 33.8923
6726 | 24213600 | 5.7713 | 33.1759 | 33.8938
6727 | 24217200 | 5.7714 | 33.1774 | 33.8952
6728 | 24220800 | 5.7714 | 33.1788 | 33.8966
6729 | 24224400 | 5.7715 | 33.1802 | 33.8981
6730 | 24228000 | 5.7715 | 33.1817 | 33.8995
6731 | 24231600 | 5.7715 | 33.1831 | 33.9009
6732 | 24235200 | 5.7716 | 33.1845 | 33.9024
6733 | 24238800 | 5.7716 | 33.186 | 33.9038
6734 | 24242400 | 5.7716 | 33.1874 | 33.9053
6735 | 24246000 | 5.7717 | 33.1889 | 33.9067
6736 | 24249600 | 5.7717 | 33.1903 | 33.9081
6737 | 24253200 | 5.7718 | 33.1917 | 33.9096
6738 | 24256800 | 5.7718 | 33.1932 | 33.911
6739 | 24260400 | 5.7718 | 33.1946 | 33.9124
6740 | 24264000 | 5.7719 | 33.196 | 33.9139
6741 | 24267600 | 5.7719 | 33.1975 | 33.9153
6742 | 24271200 | 5.7719 | 33.1989 | 33.9168
6743 | 24274800 | 5.772 | 33.2003 | 33.9182
6744 | 24278400 | 5.772 | 33.2018 | 33.9196
6745 | 24282000 | 5.7721 | 33.2032 | 33.9211
6746 | 24285600 | 5.7721 | 33.2046 | 33.9225
6747 | 24289200 | 5.7721 | 33.2061 | 33.9239
6748 | 24292800 | 5.7722 | 33.2075 | 33.9254
6749 | 24296400 | 5.7722 | 33.2089 | 33.9268
6750 | 24300000 | 5.7722 | 33.2104 | 33.9282
6751 | 24303600 | 5.7723 | 33.2118 | 33.9297
6752 | 24307200 | 5.7723 | 33.2132 | 33.9311
6753 | 24310800 | 5.7724 | 33.2147 | 33.9325
6754 | 24314400 | 5.7724 | 33.2161 | 33.934
6755 | 24318000 | 5.7724 | 33.2175 | 33.9354
6756 | 24321600 | 5.7725 | 33.219 | 33.9368
6757 | 24325200 | 5.7725 | 33.2204 | 33.9383
6758 | 24328800 | 5.7725 | 33.2218 | 33.9397
6759 | 24332400 | 5.7726 | 33.2233 | 33.9411
6760 | 24336000 | 5.7726 | 33.2247 | 33.9426
6761 | 24339600 | 5.7727 | 33.2261 | 33.944
6762 | 24343200 | 5.7727 | 33.2276 | 33.9455
6763 | 24346800 | 5.7727 | 33.229 | 33.9469
6764 | 24350400 | 5.7728 | 33.2304 | 33.9483
6765 | 24354000 | 5.7728 | 33.2319 | 33.9498
6766 | 24357600 | 5.7728 | 33.2333 | 33.9512
6767 | 24361200 | 5.7729 | 33.2347 | 33.9526
6768 | 24364800 | 5.7729 | 33.2362 | 33.9541
6769 | 24368400 | 5.773 | 33.2376 | 33.9555
6770 | 24372000 | 5.773 | 33.239 | 33.9569
6771 | 24375600 | 5.773 | 33.2405 | 33.9584
6772 | 24379200 | 5.7731 | 33.2419 | 33.9598
6773 | 24382800 | 5.7731 | 33.2433 | 33.9612
6774 | 24386400 | 5.7731 | 33.2447 | 33.9627
6775 | 24390000 | 5.7732 | 33.2462 | 33.9641
6776 | 24393600 | 5.7732 | 33.2476 | 33.9655
6777 | 24397200 | 5.7733 | 33.249 | 33.967
6778 | 24400800 | 5.7733 | 33.2505 | 33.9684
6779 | 24404400 | 5.7733 | 33.2519 | 33.9698
6780 | 24408000 | 5.7734 | 33.2533 | 33.9712
6781 | 24411600 | 5.7734 | 33.2548 | 33.9727
6782 | 24415200 | 5.7734 | 33.2562 | 33.9741
6783 | 24418800 | 5.7735 | 33.2576 | 33.9755
6784 | 24422400 | 5.7735 | 33.2591 | 33.977
6785 | 24426000 | 5.7736 | 33.2605 | 33.9784
6786 | 24429600 | 5.7736 | 33.2619 | 33.9798
6787 | 24433200 | 5.7736 | 33.2633 | 33.9813
6788 | 24436800 | 5.7737 | 33.2648 | 33.9827
6789 | 24440400 | 5.7737 | 33.2662 | 33.9841
6790 | 24444000 | 5.7737 | 33.2676 | 33.9856
6791 | 24447600 | 5.7738 | 33.2691 | 33.987
6792 | 24451200 | 5.7738 | 33.2705 | 33.9884
6793 | 24454800 | 5.7738 | 33.2719 | 33.9899
6794 | 24458400 | 5.7739 | 33.2734 | 33.9913
6795 | 24462000 | 5.7739 | 33.2748 | 33.9927
6796 | 24465600 | 5.774 | 33.2762 | 33.9941
6797 | 24469200 | 5.774 | 33.2776 | 33.9956
6798 | 24472800 | 5.774 | 33.2791 | 33.997
6799 | 24476400 | 5.7741 | 33.2805 | 33.9984
6800 | 24480000 | 5.7741 | 33.2819 | 33.9999
6801 | 24483600 | 5.7741 | 33.2834 | 34.0013
6802 | 24487200 | 5.7742 | 33.2848 | 34.0027
6803 | 24490800 | 5.7742 | 33.2862 | 34.0042
6804 | 24494400 | 5.7743 | 33.2876 | 34.0056
6805 | 24498000 | 5.7743 | 33.2891 | 34.007
6806 | 24501600 | 5.7743 | 33.2905 | 34.0084
6807 | 24505200 | 5.7744 | 33.2919 | 34.0099
6808 | 24508800 | 5.7744 | 33.2933 | 34.0113
6809 | 24512400 | 5.7744 | 33.2948 | 34.0127
6810 | 24516000 | 5.7745 | 33.2962 | 34.0142
6811 | 24519600 | 5.7745 | 33.2976 | 34.0156
6812 | 24523200 | 5.7746 | 33.2991 | 34.017
6813 | 24526800 | 5.7746 | 33.3005 | 34.0185
6814 | 24530400 | 5.7746 | 33.3019 | 34.0199
6815 | 24534000 | 5.7747 | 33.3033 | 34.0213
6816 | 24537600 | 5.7747 | 33.3048 | 34.0227
6817 | 24541200 | 5.7747 | 33.3062 | 34.0242
6818 | 24544800 | 5.7748 | 33.3076 | 34.0256
6819 | 24548400 | 5.7748 | 33.309 | 34.027
6820 | 24552000 | 5.7748 | 33.3105 | 34.0284
6821 | 24555600 | 5.7749 | 33.3119 | 34.0299
6822 | 24559200 | 5.7749 | 33.3133 | 34.0313
6823 | 24562800 | 5.775 | 33.3148 | 34.0327
6824 | 24566400 | 5.775 | 33.3162 | 34.0342
6825 | 24570000 | 5.775 | 33.3176 | 34.0356
6826 | 24573600 | 5.7751 | 33.319 | 34.037
6827 | 24577200 | 5.7751 | 33.3205 | 34.0384
6828 | 24580800 | 5.7751 | 33.3219 | 34.0399
6829 | 24584400 | 5.7752 | 33.3233 | 34.0413
6830 | 24588000 | 5.7752 | 33.3247 | 34.0427
6831 | 24591600 | 5.7753 | 33.3262 | 34.0442
6832 | 24595200 | 5.7753 | 33.3276 | 34.0456
6833 | 24598800 | 5.7753 | 33.329 | 34.047
6834 | 24602400 | 5.7754 | 33.3304 | 34.0484
6835 | 24606000 | 5.7754 | 33.3319 | 34.0499
6836 | 24609600 | 5.7754 | 33.3333 | 34.0513
6837 | 24613200 | 5.7755 | 33.3347 | 34.0527
6838 | 24616800 | 5.7755 | 33.3361 | 34.0541
6839 | 24620400 | 5.7755 | 33.3376 | 34.0556
6840 | 24624000 | 5.7756 | 33.339 | 34.057
6841 | 24627600 | 5.7756 | 33.3404 | 34.0584
6842 | 24631200 | 5.7757 | 33.3418 | 34.0598
6843 | 24634800 | 5.7757 | 33.3433 | 34.0613
6844 | 24638400 | 5.7757 | 33.3447 | 34.0627
6845 | 24642000 | 5.7758 | 33.3461 | 34.0641
6846 | 24645600 | 5.7758 | 33.3475 | 34.0655
6847 | 24649200 | 5.7758 | 33.349 | 34.067
6848 | 24652800 | 5.7759 | 33.3504 | 34.0684
6849 | 24656400 | 5.7759 | 33.3518 | 34.0698
6850 | 24660000 | 5.7759 | 33.3532 | 34.0712
6851 | 24663600 | 5.776 | 33.3546 | 34.0727
6852 | 24667200 | 5.776 | 33.3561 | 34.0741
6853 | 24670800 | 5.7761 | 33.3575 | 34.0755
6854 | 24674400 | 5.7761 | 33.3589 | 34.0769
6855 | 24678000 | 5.7761 | 33.3603 | 34.0784
6856 | 24681600 | 5.7762 | 33.3618 | 34.0798
6857 | 24685200 | 5.7762 | 33.3632 | 34.0812
6858 | 24688800 | 5.7762 | 33.3646 | 34.0826
6859 | 24692400 | 5.7763 | 33.366 | 34.0841
6860 | 24696000 | 5.7763 | 33.3674 | 34.0855
6861 | 24699600 | 5.7763 | 33.3689 | 34.0869
6862 | 24703200 | 5.7764 | 33.3703 | 34.0883
6863 | 24706800 | 5.7764 | 33.3717 | 34.0898
6864 | 24710400 | 5.7765 | 33.3731 | 34.0912
6865 | 24714000 | 5.7765 | 33.3746 | 34.0926
6866 | 24717600 | 5.7765 | 33.376 | 34.094
6867 | 24721200 | 5.7766 | 33.3774 | 34.0955
6868 | 24724800 | 5.7766 | 33.3788 | 34.0969
6869 | 24728400 | 5.7766 | 33.3802 | 34.0983
6870 | 24732000 | 5.7767 | 33.3817 | 34.0997
6871 | 24735600 | 5.7767 | 33.3831 | 34.1011
6872 | 24739200 | 5.7768 | 33.3845 | 34.1026
6873 | 24742800 | 5.7768 | 33.3859 | 34.104
6874 | 24746400 | 5.7768 | 33.3874 | 34.1054
6875 | 24750000 | 5.7769 | 33.3888 | 34.1068
6876 | 24753600 | 5.7769 | 33.3902 | 34.1083
6877 | 24757200 | 5.7769 | 33.3916 | 34.1097
6878 | 24760800 | 5.777 | 33.393 | 34.1111
6879 | 24764400 | 5.777 | 33.3945 | 34.1125
6880 | 24768000 | 5.777 | 33.3959 | 34.1139
6881 | 24771600 | 5.7771 | 33.3973 | 34.1154
6882 | 24775200 | 5.7771 | 33.3987 | 34.1168
6883 | 24778800 | 5.7772 | 33.4001 | 34.1182
6884 | 24782400 | 5.7772 | 33.4016 | 34.1196
6885 | 24786000 | 5.7772 | 33.403 | 34.1211
6886 | 24789600 | 5.7773 | 33.4044 | 34.1225
6887 | 24793200 | 5.7773 | 33.4058 | 34.1239
6888 | 24796800 | 5.7773 | 33.4072 | 34.1253
6889 | 24800400 | 5.7774 | 33.4087 | 34.1267
6890 | 24804000 | 5.7774 | 33.4101 | 34.1282
6891 | 24807600 | 5.7774 | 33.4115 | 34.1296
6892 | 24811200 | 5.7775 | 33.4129 | 34.131
6893 | 24814800 | 5.7775 | 33.4143 | 34.1324
6894 | 24818400 | 5.7775 | 33.4158 | 34.1338
6895 | 24822000 | 5.7776 | 33.4172 | 34.1353
6896 | 24825600 | 5.7776 | 33.4186 | 34.1367
6897 | 24829200 | 5.7777 | 33.42 | 34.1381
6898 | 24832800 | 5.7777 | 33.4214 | 34.1395
6899 | 24836400 | 5.7777 | 33.4228 | 34.1409
6900 | 24840000 | 5.7778 | 33.4243 | 34.1424
6901 | 24843600 | 5.7778 | 33.4257 | 34.1438
6902 | 24847200 | 5.7778 | 33.4271 | 34.1452
6903 | 24850800 | 5.7779 | 33.4285 | 34.1466
6904 | 24854400 | 5.7779 | 33.4299 | 34.148
6905 | 24858000 | 5.7779 | 33.4314 | 34.1495
6906 | 24861600 | 5.778 | 33.4328 | 34.1509
6907 | 24865200 | 5.778 | 33.4342 | 34.1523
6908 | 24868800 | 5.7781 | 33.4356 | 34.1537
6909 | 24872400 | 5.7781 | 33.437 | 34.1551
6910 | 24876000 | 5.7781 | 33.4384 | 34.1566
6911 | 24879600 | 5.7782 | 33.4399 | 34.158
6912 | 24883200 | 5.7782 | 33.4413 | 34.1594
6913 | 24886800 | 5.7782 | 33.4427 | 34.1608
6914 | 24890400 | 5.7783 | 33.4441 | 34.1622
6915 | 24894000 | 5.7783 | 33.4455 | 34.1636
6916 | 24897600 | 5.7783 | 33.4469 | 34.1651
6917 | 24901200 | 5.7784 | 33.4484 | 34.1665
6918 | 24904800 | 5.7784 | 33.4498 | 34.1679
6919 | 24908400 | 5.7785 | 33.4512 | 34.1693
6920 | 24912000 | 5.7785 | 33.4526 | 34.1707
6921 | 24915600 | 5.7785 | 33.454 | 34.1722
6922 | 24919200 | 5.7786 | 33.4554 | 34.1736
6923 | 24922800 | 5.7786 | 33.4569 | 34.175
6924 | 24926400 | 5.7786 | 33.4583 | 34.1764
6925 | 24930000 | 5.7787 | 33.4597 | 34.1778
6926 | 24933600 | 5.7787 | 33.4611 | 34.1792
6927 | 24937200 | 5.7787 | 33.4625 | 34.1807
6928 | 24940800 | 5.7788 | 33.4639 | 34.1821
6929 | 24944400 | 5.7788 | 33.4654 | 34.1835
6930 | 24948000 | 5.7788 | 33.4668 | 34.1849
6931 | 24951600 | 5.7789 | 33.4682 | 34.1863
6932 | 24955200 | 5.7789 | 33.4696 | 34.1877
6933 | 24958800 | 5.779 | 33.471 | 34.1892
6934 | 24962400 | 5.779 | 33.4724 | 34.1906
6935 | 24966000 | 5.779 | 33.4738 | 34.192
6936 | 24969600 | 5.7791 | 33.4753 | 34.1934
6937 | 24973200 | 5.7791 | 33.4767 | 34.1948
6938 | 24976800 | 5.7791 | 33.4781 | 34.1962
6939 | 24980400 | 5.7792 | 33.4795 | 34.1977
6940 | 24984000 | 5.7792 | 33.4809 | 34.1991
6941 | 24987600 | 5.7792 | 33.4823 | 34.2005
6942 | 24991200 | 5.7793 | 33.4837 | 34.2019
6943 | 24994800 | 5.7793 | 33.4852 | 34.2033
6944 | 24998400 | 5.7794 | 33.4866 | 34.2047
6945 | 25002000 | 5.7794 | 33.488 | 34.2062
6946 | 25005600 | 5.7794 | 33.4894 | 34.2076
6947 | 25009200 | 5.7795 | 33.4908 | 34.209
6948 | 25012800 | 5.7795 | 33.4922 | 34.2104
6949 | 25016400 | 5.7795 | 33.4936 | 34.2118
6950 | 25020000 | 5.7796 | 33.4951 | 34.2132
6951 | 25023600 | 5.7796 | 33.4965 | 34.2146
6952 | 25027200 | 5.7796 | 33.4979 | 34.2161
6953 | 25030800 | 5.7797 | 33.4993 | 34.2175
6954 | 25034400 | 5.7797 | 33.5007 | 34.2189
6955 | 25038000 | 5.7797 | 33.5021 | 34.2203
6956 | 25041600 | 5.7798 | 33.5035 | 34.2217
6957 | 25045200 | 5.7798 | 33.5049 | 34.2231
6958 | 25048800 | 5.7799 | 33.5064 | 34.2245
6959 | 25052400 | 5.7799 | 33.5078 | 34.226
6960 | 25056000 | 5.7799 | 33.5092 | 34.2274
6961 | 25059600 | 5.78 | 33.5106 | 34.2288
6962 | 25063200 | 5.78 | 33.512 | 34.2302
6963 | 25066800 | 5.78 | 33.5134 | 34.2316
6964 | 25070400 | 5.7801 | 33.5148 | 34.233
6965 | 25074000 | 5.7801 | 33.5162 | 34.2344
6966 | 25077600 | 5.7801 | 33.5177 | 34.2359
6967 | 25081200 | 5.7802 | 33.5191 | 34.2373
6968 | 25084800 | 5.7802 | 33.5205 | 34.2387
6969 | 25088400 | 5.7802 | 33.5219 | 34.2401
6970 | 25092000 | 5.7803 | 33.5233 | 34.2415
6971 | 25095600 | 5.7803 | 33.5247 | 34.2429
6972 | 25099200 | 5.7804 | 33.5261 | 34.2443
6973 | 25102800 | 5.7804 | 33.5275 | 34.2457
6974 | 25106400 | 5.7804 | 33.5289 | 34.2472
6975 | 25110000 | 5.7805 | 33.5304 | 34.2486
6976 | 25113600 | 5.7805 | 33.5318 | 34.25
6977 | 25117200 | 5.7805 | 33.5332 | 34.2514
6978 | 25120800 | 5.7806 | 33.5346 | 34.2528
6979 | 25124400 | 5.7806 | 33.536 | 34.2542
6980 | 25128000 | 5.7806 | 33.5374 | 34.2556
6981 | 25131600 | 5.7807 | 33.5388 | 34.257
6982 | 25135200 | 5.7807 | 33.5402 | 34.2584
6983 | 25138800 | 5.7807 | 33.5416 | 34.2599
6984 | 25142400 | 5.7808 | 33.543 | 34.2613
6985 | 25146000 | 5.7808 | 33.5445 | 34.2627
6986 | 25149600 | 5.7809 | 33.5459 | 34.2641
6987 | 25153200 | 5.7809 | 33.5473 | 34.2655
6988 | 25156800 | 5.7809 | 33.5487 | 34.2669
6989 | 25160400 | 5.781 | 33.5501 | 34.2683
6990 | 25164000 | 5.781 | 33.5515 | 34.2697
6991 | 25167600 | 5.781 | 33.5529 | 34.2711
6992 | 25171200 | 5.7811 | 33.5543 | 34.2726
6993 | 25174800 | 5.7811 | 33.5557 | 34.274
6994 | 25178400 | 5.7811 | 33.5571 | 34.2754
6995 | 25182000 | 5.7812 | 33.5586 | 34.2768
6996 | 25185600 | 5.7812 | 33.56 | 34.2782
6997 | 25189200 | 5.7812 | 33.5614 | 34.2796
6998 | 25192800 | 5.7813 | 33.5628 | 34.281
6999 | 25196400 | 5.7813 | 33.5642 | 34.2824
7000 | 25200000 | 5.7813 | 33.5656 | 34.2838
7001 | 25203600 | 5.7814 | 33.567 | 34.2853
7002 | 25207200 | 5.7814 | 33.5684 | 34.2867
7003 | 25210800 | 5.7815 | 33.5698 | 34.2881
7004 | 25214400 | 5.7815 | 33.5712 | 34.2895
7005 | 25218000 | 5.7815 | 33.5726 | 34.2909
7006 | 25221600 | 5.7816 | 33.574 | 34.2923
7007 | 25225200 | 5.7816 | 33.5754 | 34.2937
7008 | 25228800 | 5.7816 | 33.5769 | 34.2951
7009 | 25232400 | 5.7817 | 33.5783 | 34.2965
7010 | 25236000 | 5.7817 | 33.5797 | 34.2979
7011 | 25239600 | 5.7817 | 33.5811 | 34.2993
7012 | 25243200 | 5.7818 | 33.5825 | 34.3008
7013 | 25246800 | 5.7818 | 33.5839 | 34.3022
7014 | 25250400 | 5.7818 | 33.5853 | 34.3036
7015 | 25254000 | 5.7819 | 33.5867 | 34.305
7016 | 25257600 | 5.7819 | 33.5881 | 34.3064
7017 | 25261200 | 5.782 | 33.5895 | 34.3078
7018 | 25264800 | 5.782 | 33.5909 | 34.3092
7019 | 25268400 | 5.782 | 33.5923 | 34.3106
7020 | 25272000 | 5.7821 | 33.5937 | 34.312
7021 | 25275600 | 5.7821 | 33.5951 | 34.3134
7022 | 25279200 | 5.7821 | 33.5966 | 34.3148
7023 | 25282800 | 5.7822 | 33.598 | 34.3162
7024 | 25286400 | 5.7822 | 33.5994 | 34.3176
7025 | 25290000 | 5.7822 | 33.6008 | 34.3191
7026 | 25293600 | 5.7823 | 33.6022 | 34.3205
7027 | 25297200 | 5.7823 | 33.6036 | 34.3219
7028 | 25300800 | 5.7823 | 33.605 | 34.3233
7029 | 25304400 | 5.7824 | 33.6064 | 34.3247
7030 | 25308000 | 5.7824 | 33.6078 | 34.3261
7031 | 25311600 | 5.7824 | 33.6092 | 34.3275
7032 | 25315200 | 5.7825 | 33.6106 | 34.3289
7033 | 25318800 | 5.7825 | 33.612 | 34.3303
7034 | 25322400 | 5.7825 | 33.6134 | 34.3317
7035 | 25326000 | 5.7826 | 33.6148 | 34.3331
7036 | 25329600 | 5.7826 | 33.6162 | 34.3345
7037 | 25333200 | 5.7827 | 33.6176 | 34.3359
7038 | 25336800 | 5.7827 | 33.619 | 34.3373
7039 | 25340400 | 5.7827 | 33.6204 | 34.3387
7040 | 25344000 | 5.7828 | 33.6218 | 34.3402
7041 | 25347600 | 5.7828 | 33.6233 | 34.3416
7042 | 25351200 | 5.7828 | 33.6247 | 34.343
7043 | 25354800 | 5.7829 | 33.6261 | 34.3444
7044 | 25358400 | 5.7829 | 33.6275 | 34.3458
7045 | 25362000 | 5.7829 | 33.6289 | 34.3472
7046 | 25365600 | 5.783 | 33.6303 | 34.3486
7047 | 25369200 | 5.783 | 33.6317 | 34.35
7048 | 25372800 | 5.783 | 33.6331 | 34.3514
7049 | 25376400 | 5.7831 | 33.6345 | 34.3528
7050 | 25380000 | 5.7831 | 33.6359 | 34.3542
7051 | 25383600 | 5.7831 | 33.6373 | 34.3556
7052 | 25387200 | 5.7832 | 33.6387 | 34.357
7053 | 25390800 | 5.7832 | 33.6401 | 34.3584
7054 | 25394400 | 5.7833 | 33.6415 | 34.3598
7055 | 25398000 | 5.7833 | 33.6429 | 34.3612
7056 | 25401600 | 5.7833 | 33.6443 | 34.3626
7057 | 25405200 | 5.7834 | 33.6457 | 34.364
7058 | 25408800 | 5.7834 | 33.6471 | 34.3654
7059 | 25412400 | 5.7834 | 33.6485 | 34.3668
7060 | 25416000 | 5.7835 | 33.6499 | 34.3683
7061 | 25419600 | 5.7835 | 33.6513 | 34.3697
7062 | 25423200 | 5.7835 | 33.6527 | 34.3711
7063 | 25426800 | 5.7836 | 33.6541 | 34.3725
7064 | 25430400 | 5.7836 | 33.6555 | 34.3739
7065 | 25434000 | 5.7836 | 33.6569 | 34.3753
7066 | 25437600 | 5.7837 | 33.6583 | 34.3767
7067 | 25441200 | 5.7837 | 33.6597 | 34.3781
7068 | 25444800 | 5.7837 | 33.6611 | 34.3795
7069 | 25448400 | 5.7838 | 33.6625 | 34.3809
7070 | 25452000 | 5.7838 | 33.6639 | 34.3823
7071 | 25455600 | 5.7838 | 33.6653 | 34.3837
7072 | 25459200 | 5.7839 | 33.6667 | 34.3851
7073 | 25462800 | 5.7839 | 33.6681 | 34.3865
7074 | 25466400 | 5.784 | 33.6695 | 34.3879
7075 | 25470000 | 5.784 | 33.6709 | 34.3893
7076 | 25473600 | 5.784 | 33.6723 | 34.3907
7077 | 25477200 | 5.7841 | 33.6737 | 34.3921
7078 | 25480800 | 5.7841 | 33.6751 | 34.3935
7079 | 25484400 | 5.7841 | 33.6765 | 34.3949
7080 | 25488000 | 5.7842 | 33.6779 | 34.3963
7081 | 25491600 | 5.7842 | 33.6793 | 34.3977
7082 | 25495200 | 5.7842 | 33.6807 | 34.3991
7083 | 25498800 | 5.7843 | 33.6821 | 34.4005
7084 | 25502400 | 5.7843 | 33.6835 | 34.4019
7085 | 25506000 | 5.7843 | 33.6849 | 34.4033
7086 | 25509600 | 5.7844 | 33.6863 | 34.4047
7087 | 25513200 | 5.7844 | 33.6877 | 34.4061
7088 | 25516800 | 5.7844 | 33.6891 | 34.4075
7089 | 25520400 | 5.7845 | 33.6905 | 34.4089
7090 | 25524000 | 5.7845 | 33.6919 | 34.4103
7091 | 25527600 | 5.7845 | 33.6933 | 34.4117
7092 | 25531200 | 5.7846 | 33.6947 | 34.4131
7093 | 25534800 | 5.7846 | 33.6961 | 34.4145
7094 | 25538400 | 5.7846 | 33.6975 | 34.4159
7095 | 25542000 | 5.7847 | 33.6989 | 34.4173
7096 | 25545600 | 5.7847 | 33.7003 | 34.4187
7097 | 25549200 | 5.7848 | 33.7017 | 34.4201
7098 | 25552800 | 5.7848 | 33.7031 | 34.4215
7099 | 25556400 | 5.7848 | 33.7045 | 34.4229
7100 | 25560000 | 5.7849 | 33.7059 | 34.4243
7101 | 25563600 | 5.7849 | 33.7073 | 34.4257
7102 | 25567200 | 5.7849 | 33.7087 | 34.4271
7103 | 25570800 | 5.785 | 33.7101 | 34.4285
7104 | 25574400 | 5.785 | 33.7115 | 34.4299
7105 | 25578000 | 5.785 | 33.7129 | 34.4313
7106 | 25581600 | 5.7851 | 33.7143 | 34.4327
7107 | 25585200 | 5.7851 | 33.7157 | 34.4341
7108 | 25588800 | 5.7851 | 33.7171 | 34.4355
7109 | 25592400 | 5.7852 | 33.7185 | 34.4369
7110 | 25596000 | 5.7852 | 33.7199 | 34.4383
7111 | 25599600 | 5.7852 | 33.7213 | 34.4397
7112 | 25603200 | 5.7853 | 33.7227 | 34.4411
7113 | 25606800 | 5.7853 | 33.7241 | 34.4425
7114 | 25610400 | 5.7853 | 33.7255 | 34.4439
7115 | 25614000 | 5.7854 | 33.7269 | 34.4453
7116 | 25617600 | 5.7854 | 33.7283 | 34.4467
7117 | 25621200 | 5.7854 | 33.7297 | 34.4481
7118 | 25624800 | 5.7855 | 33.7311 | 34.4495
7119 | 25628400 | 5.7855 | 33.7325 | 34.4509
7120 | 25632000 | 5.7855 | 33.7339 | 34.4523
7121 | 25635600 | 5.7856 | 33.7353 | 34.4537
7122 | 25639200 | 5.7856 | 33.7367 | 34.4551
7123 | 25642800 | 5.7857 | 33.7381 | 34.4565
7124 | 25646400 | 5.7857 | 33.7395 | 34.4579
7125 | 25650000 | 5.7857 | 33.7409 | 34.4593
7126 | 25653600 | 5.7858 | 33.7423 | 34.4607
7127 | 25657200 | 5.7858 | 33.7437 | 34.4621
7128 | 25660800 | 5.7858 | 33.7451 | 34.4635
7129 | 25664400 | 5.7859 | 33.7465 | 34.4649
7130 | 25668000 | 5.7859 | 33.7479 | 34.4663
7131 | 25671600 | 5.7859 | 33.7492 | 34.4677
7132 | 25675200 | 5.786 | 33.7506 | 34.4691
7133 | 25678800 | 5.786 | 33.752 | 34.4705
7134 | 25682400 | 5.786 | 33.7534 | 34.4719
7135 | 25686000 | 5.7861 | 33.7548 | 34.4733
7136 | 25689600 | 5.7861 | 33.7562 | 34.4747
7137 | 25693200 | 5.7861 | 33.7576 | 34.4761
7138 | 25696800 | 5.7862 | 33.759 | 34.4775
7139 | 25700400 | 5.7862 | 33.7604 | 34.4789
7140 | 25704000 | 5.7862 | 33.7618 | 34.4803
7141 | 25707600 | 5.7863 | 33.7632 | 34.4817
7142 | 25711200 | 5.7863 | 33.7646 | 34.483
7143 | 25714800 | 5.7863 | 33.766 | 34.4844
7144 | 25718400 | 5.7864 | 33.7674 | 34.4858
7145 | 25722000 | 5.7864 | 33.7688 | 34.4872
7146 | 25725600 | 5.7864 | 33.7702 | 34.4886
7147 | 25729200 | 5.7865 | 33.7716 | 34.49
7148 | 25732800 | 5.7865 | 33.773 | 34.4914
7149 | 25736400 | 5.7865 | 33.7744 | 34.4928
7150 | 25740000 | 5.7866 | 33.7757 | 34.4942
7151 | 25743600 | 5.7866 | 33.7771 | 34.4956
7152 | 25747200 | 5.7867 | 33.7785 | 34.497
7153 | 25750800 | 5.7867 | 33.7799 | 34.4984
7154 | 25754400 | 5.7867 | 33.7813 | 34.4998
7155 | 25758000 | 5.7868 | 33.7827 | 34.5012
7156 | 25761600 | 5.7868 | 33.7841 | 34.5026
7157 | 25765200 | 5.7868 | 33.7855 | 34.504
7158 | 25768800 | 5.7869 | 33.7869 | 34.5054
7159 | 25772400 | 5.7869 | 33.7883 | 34.5068
7160 | 25776000 | 5.7869 | 33.7897 | 34.5082
7161 | 25779600 | 5.787 | 33.7911 | 34.5096
7162 | 25783200 | 5.787 | 33.7925 | 34.5109
7163 | 25786800 | 5.787 | 33.7939 | 34.5123
7164 | 25790400 | 5.7871 | 33.7952 | 34.5137
7165 | 25794000 | 5.7871 | 33.7966 | 34.5151
7166 | 25797600 | 5.7871 | 33.798 | 34.5165
7167 | 25801200 | 5.7872 | 33.7994 | 34.5179
7168 | 25804800 | 5.7872 | 33.8008 | 34.5193
7169 | 25808400 | 5.7872 | 33.8022 | 34.5207
7170 | 25812000 | 5.7873 | 33.8036 | 34.5221
7171 | 25815600 | 5.7873 | 33.805 | 34.5235
7172 | 25819200 | 5.7873 | 33.8064 | 34.5249
7173 | 25822800 | 5.7874 | 33.8078 | 34.5263
7174 | 25826400 | 5.7874 | 33.8092 | 34.5277
7175 | 25830000 | 5.7874 | 33.8106 | 34.5291
7176 | 25833600 | 5.7875 | 33.8119 | 34.5305
7177 | 25837200 | 5.7875 | 33.8133 | 34.5318
7178 | 25840800 | 5.7875 | 33.8147 | 34.5332
7179 | 25844400 | 5.7876 | 33.8161 | 34.5346
7180 | 25848000 | 5.7876 | 33.8175 | 34.536
7181 | 25851600 | 5.7876 | 33.8189 | 34.5374
7182 | 25855200 | 5.7877 | 33.8203 | 34.5388
7183 | 25858800 | 5.7877 | 33.8217 | 34.5402
7184 | 25862400 | 5.7877 | 33.8231 | 34.5416
7185 | 25866000 | 5.7878 | 33.8245 | 34.543
7186 | 25869600 | 5.7878 | 33.8259 | 34.5444
7187 | 25873200 | 5.7878 | 33.8272 | 34.5458
7188 | 25876800 | 5.7879 | 33.8286 | 34.5472
7189 | 25880400 | 5.7879 | 33.83 | 34.5485
7190 | 25884000 | 5.788 | 33.8314 | 34.5499
7191 | 25887600 | 5.788 | 33.8328 | 34.5513
7192 | 25891200 | 5.788 | 33.8342 | 34.5527
7193 | 25894800 | 5.7881 | 33.8356 | 34.5541
7194 | 25898400 | 5.7881 | 33.837 | 34.5555
7195 | 25902000 | 5.7881 | 33.8384 | 34.5569
7196 | 25905600 | 5.7882 | 33.8398 | 34.5583
7197 | 25909200 | 5.7882 | 33.8411 | 34.5597
7198 | 25912800 | 5.7882 | 33.8425 | 34.5611
7199 | 25916400 | 5.7883 | 33.8439 | 34.5625
7200 | 25920000 | 5.7883 | 33.8453 | 34.5638
7201 | 25923600 | 5.7883 | 33.8467 | 34.5652
7202 | 25927200 | 5.7884 | 33.8481 | 34.5666
7203 | 25930800 | 5.7884 | 33.8495 | 34.568
7204 | 25934400 | 5.7884 | 33.8509 | 34.5694
7205 | 25938000 | 5.7885 | 33.8523 | 34.5708
7206 | 25941600 | 5.7885 | 33.8536 | 34.5722
7207 | 25945200 | 5.7885 | 33.855 | 34.5736
7208 | 25948800 | 5.7886 | 33.8564 | 34.575
7209 | 25952400 | 5.7886 | 33.8578 | 34.5764
7210 | 25956000 | 5.7886 | 33.8592 | 34.5777
7211 | 25959600 | 5.7887 | 33.8606 | 34.5791
7212 | 25963200 | 5.7887 | 33.862 | 34.5805
7213 | 25966800 | 5.7887 | 33.8634 | 34.5819
7214 | 25970400 | 5.7888 | 33.8647 | 34.5833
7215 | 25974000 | 5.7888 | 33.8661 | 34.5847
7216 | 25977600 | 5.7888 | 33.8675 | 34.5861
7217 | 25981200 | 5.7889 | 33.8689 | 34.5875
7218 | 25984800 | 5.7889 | 33.8703 | 34.5889
7219 | 25988400 | 5.7889 | 33.8717 | 34.5903
7220 | 25992000 | 5.789 | 33.8731 | 34.5916
7221 | 25995600 | 5.789 | 33.8745 | 34.593
7222 | 25999200 | 5.789 | 33.8758 | 34.5944
7223 | 26002800 | 5.7891 | 33.8772 | 34.5958
7224 | 26006400 | 5.7891 | 33.8786 | 34.5972
7225 | 26010000 | 5.7891 | 33.88 | 34.5986
7226 | 26013600 | 5.7892 | 33.8814 | 34.6
7227 | 26017200 | 5.7892 | 33.8828 | 34.6014
7228 | 26020800 | 5.7892 | 33.8842 | 34.6027
7229 | 26024400 | 5.7893 | 33.8856 | 34.6041
7230 | 26028000 | 5.7893 | 33.8869 | 34.6055
7231 | 26031600 | 5.7893 | 33.8883 | 34.6069
7232 | 26035200 | 5.7894 | 33.8897 | 34.6083
7233 | 26038800 | 5.7894 | 33.8911 | 34.6097
7234 | 26042400 | 5.7894 | 33.8925 | 34.6111
7235 | 26046000 | 5.7895 | 33.8939 | 34.6125
7236 | 26049600 | 5.7895 | 33.8953 | 34.6138
7237 | 26053200 | 5.7895 | 33.8966 | 34.6152
7238 | 26056800 | 5.7896 | 33.898 | 34.6166
7239 | 26060400 | 5.7896 | 33.8994 | 34.618
7240 | 26064000 | 5.7896 | 33.9008 | 34.6194
7241 | 26067600 | 5.7897 | 33.9022 | 34.6208
7242 | 26071200 | 5.7897 | 33.9036 | 34.6222
7243 | 26074800 | 5.7897 | 33.905 | 34.6235
7244 | 26078400 | 5.7898 | 33.9063 | 34.6249
7245 | 26082000 | 5.7898 | 33.9077 | 34.6263
7246 | 26085600 | 5.7898 | 33.9091 | 34.6277
7247 | 26089200 | 5.7899 | 33.9105 | 34.6291
7248 | 26092800 | 5.7899 | 33.9119 | 34.6305
7249 | 26096400 | 5.7899 | 33.9133 | 34.6319
7250 | 26100000 | 5.79 | 33.9146 | 34.6333
7251 | 26103600 | 5.79 | 33.916 | 34.6346
7252 | 26107200 | 5.79 | 33.9174 | 34.636
7253 | 26110800 | 5.7901 | 33.9188 | 34.6374
7254 | 26114400 | 5.7901 | 33.9202 | 34.6388
7255 | 26118000 | 5.7901 | 33.9216 | 34.6402
7256 | 26121600 | 5.7902 | 33.9229 | 34.6416
7257 | 26125200 | 5.7902 | 33.9243 | 34.6429
7258 | 26128800 | 5.7903 | 33.9257 | 34.6443
7259 | 26132400 | 5.7903 | 33.9271 | 34.6457
7260 | 26136000 | 5.7903 | 33.9285 | 34.6471
7261 | 26139600 | 5.7904 | 33.9299 | 34.6485
7262 | 26143200 | 5.7904 | 33.9312 | 34.6499
7263 | 26146800 | 5.7904 | 33.9326 | 34.6513
7264 | 26150400 | 5.7905 | 33.934 | 34.6526
7265 | 26154000 | 5.7905 | 33.9354 | 34.654
7266 | 26157600 | 5.7905 | 33.9368 | 34.6554
7267 | 26161200 | 5.7906 | 33.9382 | 34.6568
7268 | 26164800 | 5.7906 | 33.9395 | 34.6582
7269 | 26168400 | 5.7906 | 33.9409 | 34.6596
7270 | 26172000 | 5.7907 | 33.9423 | 34.6609
7271 | 26175600 | 5.7907 | 33.9437 | 34.6623
7272 | 26179200 | 5.7907 | 33.9451 | 34.6637
7273 | 26182800 | 5.7908 | 33.9465 | 34.6651
7274 | 26186400 | 5.7908 | 33.9478 | 34.6665
7275 | 26190000 | 5.7908 | 33.9492 | 34.6679
7276 | 26193600 | 5.7909 | 33.9506 | 34.6692
7277 | 26197200 | 5.7909 | 33.952 | 34.6706
7278 | 26200800 | 5.7909 | 33.9534 | 34.672
7279 | 26204400 | 5.791 | 33.9547 | 34.6734
7280 | 26208000 | 5.791 | 33.9561 | 34.6748
7281 | 26211600 | 5.791 | 33.9575 | 34.6762
7282 | 26215200 | 5.7911 | 33.9589 | 34.6775
7283 | 26218800 | 5.7911 | 33.9603 | 34.6789
7284 | 26222400 | 5.7911 | 33.9617 | 34.6803
7285 | 26226000 | 5.7912 | 33.963 | 34.6817
7286 | 26229600 | 5.7912 | 33.9644 | 34.6831
7287 | 26233200 | 5.7912 | 33.9658 | 34.6845
7288 | 26236800 | 5.7913 | 33.9672 | 34.6858
7289 | 26240400 | 5.7913 | 33.9686 | 34.6872
7290 | 26244000 | 5.7913 | 33.9699 | 34.6886
7291 | 26247600 | 5.7914 | 33.9713 | 34.69
7292 | 26251200 | 5.7914 | 33.9727 | 34.6914
7293 | 26254800 | 5.7914 | 33.9741 | 34.6927
7294 | 26258400 | 5.7915 | 33.9755 | 34.6941
7295 | 26262000 | 5.7915 | 33.9768 | 34.6955
7296 | 26265600 | 5.7915 | 33.9782 | 34.6969
7297 | 26269200 | 5.7916 | 33.9796 | 34.6983
7298 | 26272800 | 5.7916 | 33.981 | 34.6997
7299 | 26276400 | 5.7916 | 33.9824 | 34.701
7300 | 26280000 | 5.7917 | 33.9837 | 34.7024
7301 | 26283600 | 5.7917 | 33.9851 | 34.7038
7302 | 26287200 | 5.7917 | 33.9865 | 34.7052
7303 | 26290800 | 5.7918 | 33.9879 | 34.7066
7304 | 26294400 | 5.7918 | 33.9893 | 34.7079
7305 | 26298000 | 5.7918 | 33.9906 | 34.7093
7306 | 26301600 | 5.7919 | 33.992 | 34.7107
7307 | 26305200 | 5.7919 | 33.9934 | 34.7121
7308 | 26308800 | 5.7919 | 33.9948 | 34.7135
7309 | 26312400 | 5.792 | 33.9962 | 34.7148
7310 | 26316000 | 5.792 | 33.9975 | 34.7162
7311 | 26319600 | 5.792 | 33.9989 | 34.7176
7312 | 26323200 | 5.7921 | 34.0003 | 34.719
7313 | 26326800 | 5.7921 | 34.0017 | 34.7204
7314 | 26330400 | 5.7921 | 34.003 | 34.7217
7315 | 26334000 | 5.7922 | 34.0044 | 34.7231
7316 | 26337600 | 5.7922 | 34.0058 | 34.7245
7317 | 26341200 | 5.7922 | 34.0072 | 34.7259
7318 | 26344800 | 5.7923 | 34.0086 | 34.7273
7319 | 26348400 | 5.7923 | 34.0099 | 34.7286
7320 | 26352000 | 5.7923 | 34.0113 | 34.73
7321 | 26355600 | 5.7924 | 34.0127 | 34.7314
7322 | 26359200 | 5.7924 | 34.0141 | 34.7328
7323 | 26362800 | 5.7924 | 34.0154 | 34.7342
7324 | 26366400 | 5.7925 | 34.0168 | 34.7355
7325 | 26370000 | 5.7925 | 34.0182 | 34.7369
7326 | 26373600 | 5.7925 | 34.0196 | 34.7383
7327 | 26377200 | 5.7926 | 34.021 | 34.7397
7328 | 26380800 | 5.7926 | 34.0223 | 34.741
7329 | 26384400 | 5.7926 | 34.0237 | 34.7424
7330 | 26388000 | 5.7927 | 34.0251 | 34.7438
7331 | 26391600 | 5.7927 | 34.0265 | 34.7452
7332 | 26395200 | 5.7927 | 34.0278 | 34.7466
7333 | 26398800 | 5.7927 | 34.0292 | 34.7479
7334 | 26402400 | 5.7928 | 34.0306 | 34.7493
7335 | 26406000 | 5.7928 | 34.032 | 34.7507
7336 | 26409600 | 5.7928 | 34.0333 | 34.7521
7337 | 26413200 | 5.7929 | 34.0347 | 34.7535
7338 | 26416800 | 5.7929 | 34.0361 | 34.7548
7339 | 26420400 | 5.7929 | 34.0375 | 34.7562
7340 | 26424000 | 5.793 | 34.0388 | 34.7576
7341 | 26427600 | 5.793 | 34.0402 | 34.759
7342 | 26431200 | 5.793 | 34.0416 | 34.7603
7343 | 26434800 | 5.7931 | 34.043 | 34.7617
7344 | 26438400 | 5.7931 | 34.0444 | 34.7631
7345 | 26442000 | 5.7931 | 34.0457 | 34.7645
7346 | 26445600 | 5.7932 | 34.0471 | 34.7658
7347 | 26449200 | 5.7932 | 34.0485 | 34.7672
7348 | 26452800 | 5.7932 | 34.0499 | 34.7686
7349 | 26456400 | 5.7933 | 34.0512 | 34.77
7350 | 26460000 | 5.7933 | 34.0526 | 34.7714
7351 | 26463600 | 5.7933 | 34.054 | 34.7727
7352 | 26467200 | 5.7934 | 34.0554 | 34.7741
7353 | 26470800 | 5.7934 | 34.0567 | 34.7755
7354 | 26474400 | 5.7934 | 34.0581 | 34.7769
7355 | 26478000 | 5.7935 | 34.0595 | 34.7782
7356 | 26481600 | 5.7935 | 34.0609 | 34.7796
7357 | 26485200 | 5.7935 | 34.0622 | 34.781
7358 | 26488800 | 5.7936 | 34.0636 | 34.7824
7359 | 26492400 | 5.7936 | 34.065 | 34.7837
7360 | 26496000 | 5.7936 | 34.0663 | 34.7851
7361 | 26499600 | 5.7937 | 34.0677 | 34.7865
7362 | 26503200 | 5.7937 | 34.0691 | 34.7879
7363 | 26506800 | 5.7937 | 34.0705 | 34.7892
7364 | 26510400 | 5.7938 | 34.0718 | 34.7906
7365 | 26514000 | 5.7938 | 34.0732 | 34.792
7366 | 26517600 | 5.7938 | 34.0746 | 34.7934
7367 | 26521200 | 5.7939 | 34.076 | 34.7947
7368 | 26524800 | 5.7939 | 34.0773 | 34.7961
7369 | 26528400 | 5.7939 | 34.0787 | 34.7975
7370 | 26532000 | 5.794 | 34.0801 | 34.7989
7371 | 26535600 | 5.794 | 34.0815 | 34.8002
7372 | 26539200 | 5.794 | 34.0828 | 34.8016
7373 | 26542800 | 5.7941 | 34.0842 | 34.803
7374 | 26546400 | 5.7941 | 34.0856 | 34.8044
7375 | 26550000 | 5.7941 | 34.087 | 34.8057
7376 | 26553600 | 5.7942 | 34.0883 | 34.8071
7377 | 26557200 | 5.7942 | 34.0897 | 34.8085
7378 | 26560800 | 5.7942 | 34.0911 | 34.8099
7379 | 26564400 | 5.7943 | 34.0924 | 34.8112
7380 | 26568000 | 5.7943 | 34.0938 | 34.8126
7381 | 26571600 | 5.7943 | 34.0952 | 34.814
7382 | 26575200 | 5.7944 | 34.0966 | 34.8153
7383 | 26578800 | 5.7944 | 34.0979 | 34.8167
7384 | 26582400 | 5.7944 | 34.0993 | 34.8181
7385 | 26586000 | 5.7945 | 34.1007 | 34.8195
7386 | 26589600 | 5.7945 | 34.102 | 34.8208
7387 | 26593200 | 5.7945 | 34.1034 | 34.8222
7388 | 26596800 | 5.7946 | 34.1048 | 34.8236
7389 | 26600400 | 5.7946 | 34.1062 | 34.825
7390 | 26604000 | 5.7946 | 34.1075 | 34.8263
7391 | 26607600 | 5.7947 | 34.1089 | 34.8277
7392 | 26611200 | 5.7947 | 34.1103 | 34.8291
7393 | 26614800 | 5.7947 | 34.1116 | 34.8304
7394 | 26618400 | 5.7948 | 34.113 | 34.8318
7395 | 26622000 | 5.7948 | 34.1144 | 34.8332
7396 | 26625600 | 5.7948 | 34.1158 | 34.8346
7397 | 26629200 | 5.7949 | 34.1171 | 34.8359
7398 | 26632800 | 5.7949 | 34.1185 | 34.8373
7399 | 26636400 | 5.7949 | 34.1199 | 34.8387
7400 | 26640000 | 5.795 | 34.1212 | 34.8401
7401 | 26643600 | 5.795 | 34.1226 | 34.8414
7402 | 26647200 | 5.795 | 34.124 | 34.8428
7403 | 26650800 | 5.795 | 34.1253 | 34.8442
7404 | 26654400 | 5.7951 | 34.1267 | 34.8455
7405 | 26658000 | 5.7951 | 34.1281 | 34.8469
7406 | 26661600 | 5.7951 | 34.1295 | 34.8483
7407 | 26665200 | 5.7952 | 34.1308 | 34.8497
7408 | 26668800 | 5.7952 | 34.1322 | 34.851
7409 | 26672400 | 5.7952 | 34.1336 | 34.8524
7410 | 26676000 | 5.7953 | 34.1349 | 34.8538
7411 | 26679600 | 5.7953 | 34.1363 | 34.8551
7412 | 26683200 | 5.7953 | 34.1377 | 34.8565
7413 | 26686800 | 5.7954 | 34.139 | 34.8579
7414 | 26690400 | 5.7954 | 34.1404 | 34.8593
7415 | 26694000 | 5.7954 | 34.1418 | 34.8606
7416 | 26697600 | 5.7955 | 34.1432 | 34.862
7417 | 26701200 | 5.7955 | 34.1445 | 34.8634
7418 | 26704800 | 5.7955 | 34.1459 | 34.8647
7419 | 26708400 | 5.7956 | 34.1473 | 34.8661
7420 | 26712000 | 5.7956 | 34.1486 | 34.8675
7421 | 26715600 | 5.7956 | 34.15 | 34.8688
7422 | 26719200 | 5.7957 | 34.1514 | 34.8702
7423 | 26722800 | 5.7957 | 34.1527 | 34.8716
7424 | 26726400 | 5.7957 | 34.1541 | 34.873
7425 | 26730000 | 5.7958 | 34.1555 | 34.8743
7426 | 26733600 | 5.7958 | 34.1568 | 34.8757
7427 | 26737200 | 5.7958 | 34.1582 | 34.8771
7428 | 26740800 | 5.7959 | 34.1596 | 34.8784
7429 | 26744400 | 5.7959 | 34.1609 | 34.8798
7430 | 26748000 | 5.7959 | 34.1623 | 34.8812
7431 | 26751600 | 5.796 | 34.1637 | 34.8825
7432 | 26755200 | 5.796 | 34.165 | 34.8839
7433 | 26758800 | 5.796 | 34.1664 | 34.8853
7434 | 26762400 | 5.7961 | 34.1678 | 34.8866
7435 | 26766000 | 5.7961 | 34.1691 | 34.888
7436 | 26769600 | 5.7961 | 34.1705 | 34.8894
7437 | 26773200 | 5.7962 | 34.1719 | 34.8907
7438 | 26776800 | 5.7962 | 34.1732 | 34.8921
7439 | 26780400 | 5.7962 | 34.1746 | 34.8935
7440 | 26784000 | 5.7963 | 34.176 | 34.8949
7441 | 26787600 | 5.7963 | 34.1773 | 34.8962
7442 | 26791200 | 5.7963 | 34.1787 | 34.8976
7443 | 26794800 | 5.7963 | 34.1801 | 34.899
7444 | 26798400 | 5.7964 | 34.1814 | 34.9003
7445 | 26802000 | 5.7964 | 34.1828 | 34.9017
7446 | 26805600 | 5.7964 | 34.1842 | 34.9031
7447 | 26809200 | 5.7965 | 34.1855 | 34.9044
7448 | 26812800 | 5.7965 | 34.1869 | 34.9058
7449 | 26816400 | 5.7965 | 34.1883 | 34.9072
7450 | 26820000 | 5.7966 | 34.1896 | 34.9085
7451 | 26823600 | 5.7966 | 34.191 | 34.9099
7452 | 26827200 | 5.7966 | 34.1924 | 34.9113
7453 | 26830800 | 5.7967 | 34.1937 | 34.9126
7454 | 26834400 | 5.7967 | 34.1951 | 34.914
7455 | 26838000 | 5.7967 | 34.1965 | 34.9154
7456 | 26841600 | 5.7968 | 34.1978 | 34.9167
7457 | 26845200 | 5.7968 | 34.1992 | 34.9181
7458 | 26848800 | 5.7968 | 34.2006 | 34.9195
7459 | 26852400 | 5.7969 | 34.2019 | 34.9208
7460 | 26856000 | 5.7969 | 34.2033 | 34.9222
7461 | 26859600 | 5.7969 | 34.2047 | 34.9236
7462 | 26863200 | 5.797 | 34.206 | 34.9249
7463 | 26866800 | 5.797 | 34.2074 | 34.9263
7464 | 26870400 | 5.797 | 34.2088 | 34.9277
7465 | 26874000 | 5.7971 | 34.2101 | 34.929
7466 | 26877600 | 5.7971 | 34.2115 | 34.9304
7467 | 26881200 | 5.7971 | 34.2129 | 34.9318
7468 | 26884800 | 5.7972 | 34.2142 | 34.9331
7469 | 26888400 | 5.7972 | 34.2156 | 34.9345
7470 | 26892000 | 5.7972 | 34.2169 | 34.9359
7471 | 26895600 | 5.7973 | 34.2183 | 34.9372
7472 | 26899200 | 5.7973 | 34.2197 | 34.9386
7473 | 26902800 | 5.7973 | 34.221 | 34.94
7474 | 26906400 | 5.7973 | 34.2224 | 34.9413
7475 | 26910000 | 5.7974 | 34.2238 | 34.9427
7476 | 26913600 | 5.7974 | 34.2251 | 34.944
7477 | 26917200 | 5.7974 | 34.2265 | 34.9454
7478 | 26920800 | 5.7975 | 34.2279 | 34.9468
7479 | 26924400 | 5.7975 | 34.2292 | 34.9481
7480 | 26928000 | 5.7975 | 34.2306 | 34.9495
7481 | 26931600 | 5.7976 | 34.2319 | 34.9509
7482 | 26935200 | 5.7976 | 34.2333 | 34.9522
7483 | 26938800 | 5.7976 | 34.2347 | 34.9536
7484 | 26942400 | 5.7977 | 34.236 | 34.955
7485 | 26946000 | 5.7977 | 34.2374 | 34.9563
7486 | 26949600 | 5.7977 | 34.2388 | 34.9577
7487 | 26953200 | 5.7978 | 34.2401 | 34.9591
7488 | 26956800 | 5.7978 | 34.2415 | 34.9604
7489 | 26960400 | 5.7978 | 34.2428 | 34.9618
7490 | 26964000 | 5.7979 | 34.2442 | 34.9631
7491 | 26967600 | 5.7979 | 34.2456 | 34.9645
7492 | 26971200 | 5.7979 | 34.2469 | 34.9659
7493 | 26974800 | 5.798 | 34.2483 | 34.9672
7494 | 26978400 | 5.798 | 34.2497 | 34.9686
7495 | 26982000 | 5.798 | 34.251 | 34.97
7496 | 26985600 | 5.7981 | 34.2524 | 34.9713
7497 | 26989200 | 5.7981 | 34.2537 | 34.9727
7498 | 26992800 | 5.7981 | 34.2551 | 34.9741
7499 | 26996400 | 5.7982 | 34.2565 | 34.9754
7500 | 27000000 | 5.7982 | 34.2578 | 34.9768
7501 | 27003600 | 5.7982 | 34.2592 | 34.9781
7502 | 27007200 | 5.7982 | 34.2606 | 34.9795
7503 | 27010800 | 5.7983 | 34.2619 | 34.9809
7504 | 27014400 | 5.7983 | 34.2633 | 34.9822
7505 | 27018000 | 5.7983 | 34.2646 | 34.9836
7506 | 27021600 | 5.7984 | 34.266 | 34.985
7507 | 27025200 | 5.7984 | 34.2674 | 34.9863
7508 | 27028800 | 5.7984 | 34.2687 | 34.9877
7509 | 27032400 | 5.7985 | 34.2701 | 34.989
7510 | 27036000 | 5.7985 | 34.2714 | 34.9904
7511 | 27039600 | 5.7985 | 34.2728 | 34.9918
7512 | 27043200 | 5.7986 | 34.2742 | 34.9931
7513 | 27046800 | 5.7986 | 34.2755 | 34.9945
7514 | 27050400 | 5.7986 | 34.2769 | 34.9958
7515 | 27054000 | 5.7987 | 34.2782 | 34.9972
7516 | 27057600 | 5.7987 | 34.2796 | 34.9986
7517 | 27061200 | 5.7987 | 34.281 | 34.9999
7518 | 27064800 | 5.7988 | 34.2823 | 35.0013
7519 | 27068400 | 5.7988 | 34.2837 | 35.0027
7520 | 27072000 | 5.7988 | 34.285 | 35.004
7521 | 27075600 | 5.7989 | 34.2864 | 35.0054
7522 | 27079200 | 5.7989 | 34.2878 | 35.0067
7523 | 27082800 | 5.7989 | 34.2891 | 35.0081
7524 | 27086400 | 5.7989 | 34.2905 | 35.0095
7525 | 27090000 | 5.799 | 34.2918 | 35.0108
7526 | 27093600 | 5.799 | 34.2932 | 35.0122
7527 | 27097200 | 5.799 | 34.2946 | 35.0135
7528 | 27100800 | 5.7991 | 34.2959 | 35.0149
7529 | 27104400 | 5.7991 | 34.2973 | 35.0163
7530 | 27108000 | 5.7991 | 34.2986 | 35.0176
7531 | 27111600 | 5.7992 | 34.3 | 35.019
7532 | 27115200 | 5.7992 | 34.3013 | 35.0203
7533 | 27118800 | 5.7992 | 34.3027 | 35.0217
7534 | 27122400 | 5.7993 | 34.3041 | 35.0231
7535 | 27126000 | 5.7993 | 34.3054 | 35.0244
7536 | 27129600 | 5.7993 | 34.3068 | 35.0258
7537 | 27133200 | 5.7994 | 34.3081 | 35.0271
7538 | 27136800 | 5.7994 | 34.3095 | 35.0285
7539 | 27140400 | 5.7994 | 34.3109 | 35.0299
7540 | 27144000 | 5.7995 | 34.3122 | 35.0312
7541 | 27147600 | 5.7995 | 34.3136 | 35.0326
7542 | 27151200 | 5.7995 | 34.3149 | 35.0339
7543 | 27154800 | 5.7996 | 34.3163 | 35.0353
7544 | 27158400 | 5.7996 | 34.3176 | 35.0367
7545 | 27162000 | 5.7996 | 34.319 | 35.038
7546 | 27165600 | 5.7996 | 34.3204 | 35.0394
7547 | 27169200 | 5.7997 | 34.3217 | 35.0407
7548 | 27172800 | 5.7997 | 34.3231 | 35.0421
7549 | 27176400 | 5.7997 | 34.3244 | 35.0434
7550 | 27180000 | 5.7998 | 34.3258 | 35.0448
7551 | 27183600 | 5.7998 | 34.3271 | 35.0462
7552 | 27187200 | 5.7998 | 34.3285 | 35.0475
7553 | 27190800 | 5.7999 | 34.3299 | 35.0489
7554 | 27194400 | 5.7999 | 34.3312 | 35.0502
7555 | 27198000 | 5.7999 | 34.3326 | 35.0516
7556 | 27201600 | 5.8 | 34.3339 | 35.053
7557 | 27205200 | 5.8 | 34.3353 | 35.0543
7558 | 27208800 | 5.8 | 34.3366 | 35.0557
7559 | 27212400 | 5.8001 | 34.338 | 35.057
7560 | 27216000 | 5.8001 | 34.3394 | 35.0584
7561 | 27219600 | 5.8001 | 34.3407 | 35.0597
7562 | 27223200 | 5.8002 | 34.3421 | 35.0611
7563 | 27226800 | 5.8002 | 34.3434 | 35.0625
7564 | 27230400 | 5.8002 | 34.3448 | 35.0638
7565 | 27234000 | 5.8002 | 34.3461 | 35.0652
7566 | 27237600 | 5.8003 | 34.3475 | 35.0665
7567 | 27241200 | 5.8003 | 34.3488 | 35.0679
7568 | 27244800 | 5.8003 | 34.3502 | 35.0692
7569 | 27248400 | 5.8004 | 34.3516 | 35.0706
7570 | 27252000 | 5.8004 | 34.3529 | 35.072
7571 | 27255600 | 5.8004 | 34.3543 | 35.0733
7572 | 27259200 | 5.8005 | 34.3556 | 35.0747
7573 | 27262800 | 5.8005 | 34.357 | 35.076
7574 | 27266400 | 5.8005 | 34.3583 | 35.0774
7575 | 27270000 | 5.8006 | 34.3597 | 35.0787
7576 | 27273600 | 5.8006 | 34.361 | 35.0801
7577 | 27277200 | 5.8006 | 34.3624 | 35.0814
7578 | 27280800 | 5.8007 | 34.3637 | 35.0828
7579 | 27284400 | 5.8007 | 34.3651 | 35.0842
7580 | 27288000 | 5.8007 | 34.3665 | 35.0855
7581 | 27291600 | 5.8008 | 34.3678 | 35.0869
7582 | 27295200 | 5.8008 | 34.3692 | 35.0882
7583 | 27298800 | 5.8008 | 34.3705 | 35.0896
7584 | 27302400 | 5.8008 | 34.3719 | 35.0909
7585 | 27306000 | 5.8009 | 34.3732 | 35.0923
7586 | 27309600 | 5.8009 | 34.3746 | 35.0936
7587 | 27313200 | 5.8009 | 34.3759 | 35.095
7588 | 27316800 | 5.801 | 34.3773 | 35.0964
7589 | 27320400 | 5.801 | 34.3786 | 35.0977
7590 | 27324000 | 5.801 | 34.38 | 35.0991
7591 | 27327600 | 5.8011 | 34.3813 | 35.1004
7592 | 27331200 | 5.8011 | 34.3827 | 35.1018
7593 | 27334800 | 5.8011 | 34.3841 | 35.1031
7594 | 27338400 | 5.8012 | 34.3854 | 35.1045
7595 | 27342000 | 5.8012 | 34.3868 | 35.1058
7596 | 27345600 | 5.8012 | 34.3881 | 35.1072
7597 | 27349200 | 5.8013 | 34.3895 | 35.1085
7598 | 27352800 | 5.8013 | 34.3908 | 35.1099
7599 | 27356400 | 5.8013 | 34.3922 | 35.1113
7600 | 27360000 | 5.8014 | 34.3935 | 35.1126
7601 | 27363600 | 5.8014 | 34.3949 | 35.114
7602 | 27367200 | 5.8014 | 34.3962 | 35.1153
7603 | 27370800 | 5.8014 | 34.3976 | 35.1167
7604 | 27374400 | 5.8015 | 34.3989 | 35.118
7605 | 27378000 | 5.8015 | 34.4003 | 35.1194
7606 | 27381600 | 5.8015 | 34.4016 | 35.1207
7607 | 27385200 | 5.8016 | 34.403 | 35.1221
7608 | 27388800 | 5.8016 | 34.4043 | 35.1234
7609 | 27392400 | 5.8016 | 34.4057 | 35.1248
7610 | 27396000 | 5.8017 | 34.407 | 35.1261
7611 | 27399600 | 5.8017 | 34.4084 | 35.1275
7612 | 27403200 | 5.8017 | 34.4097 | 35.1288
7613 | 27406800 | 5.8018 | 34.4111 | 35.1302
7614 | 27410400 | 5.8018 | 34.4125 | 35.1316
7615 | 27414000 | 5.8018 | 34.4138 | 35.1329
7616 | 27417600 | 5.8019 | 34.4152 | 35.1343
7617 | 27421200 | 5.8019 | 34.4165 | 35.1356
7618 | 27424800 | 5.8019 | 34.4179 | 35.137
7619 | 27428400 | 5.8019 | 34.4192 | 35.1383
7620 | 27432000 | 5.802 | 34.4206 | 35.1397
7621 | 27435600 | 5.802 | 34.4219 | 35.141
7622 | 27439200 | 5.802 | 34.4233 | 35.1424
7623 | 27442800 | 5.8021 | 34.4246 | 35.1437
7624 | 27446400 | 5.8021 | 34.426 | 35.1451
7625 | 27450000 | 5.8021 | 34.4273 | 35.1464
7626 | 27453600 | 5.8022 | 34.4287 | 35.1478
7627 | 27457200 | 5.8022 | 34.43 | 35.1491
7628 | 27460800 | 5.8022 | 34.4314 | 35.1505
7629 | 27464400 | 5.8023 | 34.4327 | 35.1518
7630 | 27468000 | 5.8023 | 34.4341 | 35.1532
7631 | 27471600 | 5.8023 | 34.4354 | 35.1545
7632 | 27475200 | 5.8024 | 34.4368 | 35.1559
7633 | 27478800 | 5.8024 | 34.4381 | 35.1572
7634 | 27482400 | 5.8024 | 34.4395 | 35.1586
7635 | 27486000 | 5.8024 | 34.4408 | 35.1599
7636 | 27489600 | 5.8025 | 34.4422 | 35.1613
7637 | 27493200 | 5.8025 | 34.4435 | 35.1626
7638 | 27496800 | 5.8025 | 34.4449 | 35.164
7639 | 27500400 | 5.8026 | 34.4462 | 35.1653
7640 | 27504000 | 5.8026 | 34.4476 | 35.1667
7641 | 27507600 | 5.8026 | 34.4489 | 35.168
7642 | 27511200 | 5.8027 | 34.4503 | 35.1694
7643 | 27514800 | 5.8027 | 34.4516 | 35.1707
7644 | 27518400 | 5.8027 | 34.453 | 35.1721
7645 | 27522000 | 5.8028 | 34.4543 | 35.1734
7646 | 27525600 | 5.8028 | 34.4556 | 35.1748
7647 | 27529200 | 5.8028 | 34.457 | 35.1761
7648 | 27532800 | 5.8028 | 34.4583 | 35.1775
7649 | 27536400 | 5.8029 | 34.4597 | 35.1788
7650 | 27540000 | 5.8029 | 34.461 | 35.1802
7651 | 27543600 | 5.8029 | 34.4624 | 35.1815
7652 | 27547200 | 5.803 | 34.4637 | 35.1829
7653 | 27550800 | 5.803 | 34.4651 | 35.1842
7654 | 27554400 | 5.803 | 34.4664 | 35.1856
7655 | 27558000 | 5.8031 | 34.4678 | 35.1869
7656 | 27561600 | 5.8031 | 34.4691 | 35.1883
7657 | 27565200 | 5.8031 | 34.4705 | 35.1896
7658 | 27568800 | 5.8032 | 34.4718 | 35.191
7659 | 27572400 | 5.8032 | 34.4732 | 35.1923
7660 | 27576000 | 5.8032 | 34.4745 | 35.1937
7661 | 27579600 | 5.8033 | 34.4759 | 35.195
7662 | 27583200 | 5.8033 | 34.4772 | 35.1964
7663 | 27586800 | 5.8033 | 34.4786 | 35.1977
7664 | 27590400 | 5.8033 | 34.4799 | 35.1991
7665 | 27594000 | 5.8034 | 34.4813 | 35.2004
7666 | 27597600 | 5.8034 | 34.4826 | 35.2018
7667 | 27601200 | 5.8034 | 34.4839 | 35.2031
7668 | 27604800 | 5.8035 | 34.4853 | 35.2045
7669 | 27608400 | 5.8035 | 34.4866 | 35.2058
7670 | 27612000 | 5.8035 | 34.488 | 35.2072
7671 | 27615600 | 5.8036 | 34.4893 | 35.2085
7672 | 27619200 | 5.8036 | 34.4907 | 35.2099
7673 | 27622800 | 5.8036 | 34.492 | 35.2112
7674 | 27626400 | 5.8037 | 34.4934 | 35.2126
7675 | 27630000 | 5.8037 | 34.4947 | 35.2139
7676 | 27633600 | 5.8037 | 34.4961 | 35.2152
7677 | 27637200 | 5.8037 | 34.4974 | 35.2166
7678 | 27640800 | 5.8038 | 34.4988 | 35.2179
7679 | 27644400 | 5.8038 | 34.5001 | 35.2193
7680 | 27648000 | 5.8038 | 34.5015 | 35.2206
7681 | 27651600 | 5.8039 | 34.5028 | 35.222
7682 | 27655200 | 5.8039 | 34.5041 | 35.2233
7683 | 27658800 | 5.8039 | 34.5055 | 35.2247
7684 | 27662400 | 5.804 | 34.5068 | 35.226
7685 | 27666000 | 5.804 | 34.5082 | 35.2274
7686 | 27669600 | 5.804 | 34.5095 | 35.2287
7687 | 27673200 | 5.8041 | 34.5109 | 35.2301
7688 | 27676800 | 5.8041 | 34.5122 | 35.2314
7689 | 27680400 | 5.8041 | 34.5136 | 35.2328
7690 | 27684000 | 5.8041 | 34.5149 | 35.2341
7691 | 27687600 | 5.8042 | 34.5162 | 35.2354
7692 | 27691200 | 5.8042 | 34.5176 | 35.2368
7693 | 27694800 | 5.8042 | 34.5189 | 35.2381
7694 | 27698400 | 5.8043 | 34.5203 | 35.2395
7695 | 27702000 | 5.8043 | 34.5216 | 35.2408
7696 | 27705600 | 5.8043 | 34.523 | 35.2422
7697 | 27709200 | 5.8044 | 34.5243 | 35.2435
7698 | 27712800 | 5.8044 | 34.5257 | 35.2449
7699 | 27716400 | 5.8044 | 34.527 | 35.2462
7700 | 27720000 | 5.8045 | 34.5283 | 35.2476
7701 | 27723600 | 5.8045 | 34.5297 | 35.2489
7702 | 27727200 | 5.8045 | 34.531 | 35.2502
7703 | 27730800 | 5.8045 | 34.5324 | 35.2516
7704 | 27734400 | 5.8046 | 34.5337 | 35.2529
7705 | 27738000 | 5.8046 | 34.5351 | 35.2543
7706 | 27741600 | 5.8046 | 34.5364 | 35.2556
7707 | 27745200 | 5.8047 | 34.5378 | 35.257
7708 | 27748800 | 5.8047 | 34.5391 | 35.2583
7709 | 27752400 | 5.8047 | 34.5404 | 35.2597
7710 | 27756000 | 5.8048 | 34.5418 | 35.261
7711 | 27759600 | 5.8048 | 34.5431 | 35.2623
7712 | 27763200 | 5.8048 | 34.5445 | 35.2637
7713 | 27766800 | 5.8049 | 34.5458 | 35.265
7714 | 27770400 | 5.8049 | 34.5472 | 35.2664
7715 | 27774000 | 5.8049 | 34.5485 | 35.2677
7716 | 27777600 | 5.8049 | 34.5498 | 35.2691
7717 | 27781200 | 5.805 | 34.5512 | 35.2704
7718 | 27784800 | 5.805 | 34.5525 | 35.2718
7719 | 27788400 | 5.805 | 34.5539 | 35.2731
7720 | 27792000 | 5.8051 | 34.5552 | 35.2744
7721 | 27795600 | 5.8051 | 34.5565 | 35.2758
7722 | 27799200 | 5.8051 | 34.5579 | 35.2771
7723 | 27802800 | 5.8052 | 34.5592 | 35.2785
7724 | 27806400 | 5.8052 | 34.5606 | 35.2798
7725 | 27810000 | 5.8052 | 34.5619 | 35.2812
7726 | 27813600 | 5.8053 | 34.5633 | 35.2825
7727 | 27817200 | 5.8053 | 34.5646 | 35.2838
7728 | 27820800 | 5.8053 | 34.5659 | 35.2852
7729 | 27824400 | 5.8053 | 34.5673 | 35.2865
7730 | 27828000 | 5.8054 | 34.5686 | 35.2879
7731 | 27831600 | 5.8054 | 34.57 | 35.2892
7732 | 27835200 | 5.8054 | 34.5713 | 35.2906
7733 | 27838800 | 5.8055 | 34.5726 | 35.2919
7734 | 27842400 | 5.8055 | 34.574 | 35.2932
7735 | 27846000 | 5.8055 | 34.5753 | 35.2946
7736 | 27849600 | 5.8056 | 34.5767 | 35.2959
7737 | 27853200 | 5.8056 | 34.578 | 35.2973
7738 | 27856800 | 5.8056 | 34.5794 | 35.2986
7739 | 27860400 | 5.8057 | 34.5807 | 35.3
7740 | 27864000 | 5.8057 | 34.582 | 35.3013
7741 | 27867600 | 5.8057 | 34.5834 | 35.3026
7742 | 27871200 | 5.8057 | 34.5847 | 35.304
7743 | 27874800 | 5.8058 | 34.5861 | 35.3053
7744 | 27878400 | 5.8058 | 34.5874 | 35.3067
7745 | 27882000 | 5.8058 | 34.5887 | 35.308
7746 | 27885600 | 5.8059 | 34.5901 | 35.3093
7747 | 27889200 | 5.8059 | 34.5914 | 35.3107
7748 | 27892800 | 5.8059 | 34.5928 | 35.312
7749 | 27896400 | 5.806 | 34.5941 | 35.3134
7750 | 27900000 | 5.806 | 34.5954 | 35.3147
7751 | 27903600 | 5.806 | 34.5968 | 35.316
7752 | 27907200 | 5.806 | 34.5981 | 35.3174
7753 | 27910800 | 5.8061 | 34.5995 | 35.3187
7754 | 27914400 | 5.8061 | 34.6008 | 35.3201
7755 | 27918000 | 5.8061 | 34.6021 | 35.3214
7756 | 27921600 | 5.8062 | 34.6035 | 35.3228
7757 | 27925200 | 5.8062 | 34.6048 | 35.3241
7758 | 27928800 | 5.8062 | 34.6061 | 35.3254
7759 | 27932400 | 5.8063 | 34.6075 | 35.3268
7760 | 27936000 | 5.8063 | 34.6088 | 35.3281
7761 | 27939600 | 5.8063 | 34.6102 | 35.3295
7762 | 27943200 | 5.8064 | 34.6115 | 35.3308
7763 | 27946800 | 5.8064 | 34.6128 | 35.3321
7764 | 27950400 | 5.8064 | 34.6142 | 35.3335
7765 | 27954000 | 5.8064 | 34.6155 | 35.3348
7766 | 27957600 | 5.8065 | 34.6169 | 35.3362
7767 | 27961200 | 5.8065 | 34.6182 | 35.3375
7768 | 27964800 | 5.8065 | 34.6195 | 35.3388
7769 | 27968400 | 5.8066 | 34.6209 | 35.3402
7770 | 27972000 | 5.8066 | 34.6222 | 35.3415
7771 | 27975600 | 5.8066 | 34.6235 | 35.3428
7772 | 27979200 | 5.8067 | 34.6249 | 35.3442
7773 | 27982800 | 5.8067 | 34.6262 | 35.3455
7774 | 27986400 | 5.8067 | 34.6276 | 35.3469
7775 | 27990000 | 5.8067 | 34.6289 | 35.3482
7776 | 27993600 | 5.8068 | 34.6302 | 35.3495
7777 | 27997200 | 5.8068 | 34.6316 | 35.3509
7778 | 28000800 | 5.8068 | 34.6329 | 35.3522
7779 | 28004400 | 5.8069 | 34.6342 | 35.3536
7780 | 28008000 | 5.8069 | 34.6356 | 35.3549
7781 | 28011600 | 5.8069 | 34.6369 | 35.3562
7782 | 28015200 | 5.807 | 34.6383 | 35.3576
7783 | 28018800 | 5.807 | 34.6396 | 35.3589
7784 | 28022400 | 5.807 | 34.6409 | 35.3602
7785 | 28026000 | 5.8071 | 34.6423 | 35.3616
7786 | 28029600 | 5.8071 | 34.6436 | 35.3629
7787 | 28033200 | 5.8071 | 34.6449 | 35.3643
7788 | 28036800 | 5.8071 | 34.6463 | 35.3656
7789 | 28040400 | 5.8072 | 34.6476 | 35.3669
7790 | 28044000 | 5.8072 | 34.6489 | 35.3683
7791 | 28047600 | 5.8072 | 34.6503 | 35.3696
7792 | 28051200 | 5.8073 | 34.6516 | 35.371
7793 | 28054800 | 5.8073 | 34.653 | 35.3723
7794 | 28058400 | 5.8073 | 34.6543 | 35.3736
7795 | 28062000 | 5.8074 | 34.6556 | 35.375
7796 | 28065600 | 5.8074 | 34.657 | 35.3763
7797 | 28069200 | 5.8074 | 34.6583 | 35.3776
7798 | 28072800 | 5.8074 | 34.6596 | 35.379
7799 | 28076400 | 5.8075 | 34.661 | 35.3803
7800 | 28080000 | 5.8075 | 34.6623 | 35.3816
7801 | 28083600 | 5.8075 | 34.6636 | 35.383
7802 | 28087200 | 5.8076 | 34.665 | 35.3843
7803 | 28090800 | 5.8076 | 34.6663 | 35.3857
7804 | 28094400 | 5.8076 | 34.6676 | 35.387
7805 | 28098000 | 5.8077 | 34.669 | 35.3883
7806 | 28101600 | 5.8077 | 34.6703 | 35.3897
7807 | 28105200 | 5.8077 | 34.6717 | 35.391
7808 | 28108800 | 5.8077 | 34.673 | 35.3923
7809 | 28112400 | 5.8078 | 34.6743 | 35.3937
7810 | 28116000 | 5.8078 | 34.6757 | 35.395
7811 | 28119600 | 5.8078 | 34.677 | 35.3963
7812 | 28123200 | 5.8079 | 34.6783 | 35.3977
7813 | 28126800 | 5.8079 | 34.6797 | 35.399
7814 | 28130400 | 5.8079 | 34.681 | 35.4004
7815 | 28134000 | 5.808 | 34.6823 | 35.4017
7816 | 28137600 | 5.808 | 34.6837 | 35.403
7817 | 28141200 | 5.808 | 34.685 | 35.4044
7818 | 28144800 | 5.808 | 34.6863 | 35.4057
7819 | 28148400 | 5.8081 | 34.6877 | 35.407
7820 | 28152000 | 5.8081 | 34.689 | 35.4084
7821 | 28155600 | 5.8081 | 34.6903 | 35.4097
7822 | 28159200 | 5.8082 | 34.6917 | 35.411
7823 | 28162800 | 5.8082 | 34.693 | 35.4124
7824 | 28166400 | 5.8082 | 34.6943 | 35.4137
7825 | 28170000 | 5.8083 | 34.6957 | 35.415
7826 | 28173600 | 5.8083 | 34.697 | 35.4164
7827 | 28177200 | 5.8083 | 34.6983 | 35.4177
7828 | 28180800 | 5.8083 | 34.6997 | 35.419
7829 | 28184400 | 5.8084 | 34.701 | 35.4204
7830 | 28188000 | 5.8084 | 34.7023 | 35.4217
7831 | 28191600 | 5.8084 | 34.7037 | 35.423
7832 | 28195200 | 5.8085 | 34.705 | 35.4244
7833 | 28198800 | 5.8085 | 34.7063 | 35.4257
7834 | 28202400 | 5.8085 | 34.7077 | 35.427
7835 | 28206000 | 5.8086 | 34.709 | 35.4284
7836 | 28209600 | 5.8086 | 34.7103 | 35.4297
7837 | 28213200 | 5.8086 | 34.7117 | 35.431
7838 | 28216800 | 5.8086 | 34.713 | 35.4324
7839 | 28220400 | 5.8087 | 34.7143 | 35.4337
7840 | 28224000 | 5.8087 | 34.7157 | 35.435
7841 | 28227600 | 5.8087 | 34.717 | 35.4364
7842 | 28231200 | 5.8088 | 34.7183 | 35.4377
7843 | 28234800 | 5.8088 | 34.7197 | 35.439
7844 | 28238400 | 5.8088 | 34.721 | 35.4404
7845 | 28242000 | 5.8089 | 34.7223 | 35.4417
7846 | 28245600 | 5.8089 | 34.7236 | 35.443
7847 | 28249200 | 5.8089 | 34.725 | 35.4444
7848 | 28252800 | 5.8089 | 34.7263 | 35.4457
7849 | 28256400 | 5.809 | 34.7276 | 35.447
7850 | 28260000 | 5.809 | 34.729 | 35.4484
7851 | 28263600 | 5.809 | 34.7303 | 35.4497
7852 | 28267200 | 5.8091 | 34.7316 | 35.451
7853 | 28270800 | 5.8091 | 34.733 | 35.4524
7854 | 28274400 | 5.8091 | 34.7343 | 35.4537
7855 | 28278000 | 5.8092 | 34.7356 | 35.455
7856 | 28281600 | 5.8092 | 34.737 | 35.4564
7857 | 28285200 | 5.8092 | 34.7383 | 35.4577
7858 | 28288800 | 5.8092 | 34.7396 | 35.459
7859 | 28292400 | 5.8093 | 34.741 | 35.4604
7860 | 28296000 | 5.8093 | 34.7423 | 35.4617
7861 | 28299600 | 5.8093 | 34.7436 | 35.463
7862 | 28303200 | 5.8094 | 34.7449 | 35.4644
7863 | 28306800 | 5.8094 | 34.7463 | 35.4657
7864 | 28310400 | 5.8094 | 34.7476 | 35.467
7865 | 28314000 | 5.8095 | 34.7489 | 35.4684
7866 | 28317600 | 5.8095 | 34.7503 | 35.4697
7867 | 28321200 | 5.8095 | 34.7516 | 35.471
7868 | 28324800 | 5.8095 | 34.7529 | 35.4723
7869 | 28328400 | 5.8096 | 34.7543 | 35.4737
7870 | 28332000 | 5.8096 | 34.7556 | 35.475
7871 | 28335600 | 5.8096 | 34.7569 | 35.4763
7872 | 28339200 | 5.8097 | 34.7582 | 35.4777
7873 | 28342800 | 5.8097 | 34.7596 | 35.479
7874 | 28346400 | 5.8097 | 34.7609 | 35.4803
7875 | 28350000 | 5.8098 | 34.7622 | 35.4817
7876 | 28353600 | 5.8098 | 34.7636 | 35.483
7877 | 28357200 | 5.8098 | 34.7649 | 35.4843
7878 | 28360800 | 5.8098 | 34.7662 | 35.4856
7879 | 28364400 | 5.8099 | 34.7675 | 35.487
7880 | 28368000 | 5.8099 | 34.7689 | 35.4883
7881 | 28371600 | 5.8099 | 34.7702 | 35.4896
7882 | 28375200 | 5.81 | 34.7715 | 35.491
7883 | 28378800 | 5.81 | 34.7729 | 35.4923
7884 | 28382400 | 5.81 | 34.7742 | 35.4936
7885 | 28386000 | 5.81 | 34.7755 | 35.495
7886 | 28389600 | 5.8101 | 34.7768 | 35.4963
7887 | 28393200 | 5.8101 | 34.7782 | 35.4976
7888 | 28396800 | 5.8101 | 34.7795 | 35.4989
7889 | 28400400 | 5.8102 | 34.7808 | 35.5003
7890 | 28404000 | 5.8102 | 34.7822 | 35.5016
7891 | 28407600 | 5.8102 | 34.7835 | 35.5029
7892 | 28411200 | 5.8103 | 34.7848 | 35.5043
7893 | 28414800 | 5.8103 | 34.7861 | 35.5056
7894 | 28418400 | 5.8103 | 34.7875 | 35.5069
7895 | 28422000 | 5.8103 | 34.7888 | 35.5082
7896 | 28425600 | 5.8104 | 34.7901 | 35.5096
7897 | 28429200 | 5.8104 | 34.7914 | 35.5109
7898 | 28432800 | 5.8104 | 34.7928 | 35.5122
7899 | 28436400 | 5.8105 | 34.7941 | 35.5136
7900 | 28440000 | 5.8105 | 34.7954 | 35.5149
7901 | 28443600 | 5.8105 | 34.7968 | 35.5162
7902 | 28447200 | 5.8106 | 34.7981 | 35.5175
7903 | 28450800 | 5.8106 | 34.7994 | 35.5189
7904 | 28454400 | 5.8106 | 34.8007 | 35.5202
7905 | 28458000 | 5.8106 | 34.8021 | 35.5215
7906 | 28461600 | 5.8107 | 34.8034 | 35.5229
7907 | 28465200 | 5.8107 | 34.8047 | 35.5242
7908 | 28468800 | 5.8107 | 34.806 | 35.5255
7909 | 28472400 | 5.8108 | 34.8074 | 35.5268
7910 | 28476000 | 5.8108 | 34.8087 | 35.5282
7911 | 28479600 | 5.8108 | 34.81 | 35.5295
7912 | 28483200 | 5.8108 | 34.8113 | 35.5308
7913 | 28486800 | 5.8109 | 34.8127 | 35.5322
7914 | 28490400 | 5.8109 | 34.814 | 35.5335
7915 | 28494000 | 5.8109 | 34.8153 | 35.5348
7916 | 28497600 | 5.811 | 34.8167 | 35.5361
7917 | 28501200 | 5.811 | 34.818 | 35.5375
7918 | 28504800 | 5.811 | 34.8193 | 35.5388
7919 | 28508400 | 5.8111 | 34.8206 | 35.5401
7920 | 28512000 | 5.8111 | 34.822 | 35.5414
7921 | 28515600 | 5.8111 | 34.8233 | 35.5428
7922 | 28519200 | 5.8111 | 34.8246 | 35.5441
7923 | 28522800 | 5.8112 | 34.8259 | 35.5454
7924 | 28526400 | 5.8112 | 34.8273 | 35.5467
7925 | 28530000 | 5.8112 | 34.8286 | 35.5481
7926 | 28533600 | 5.8113 | 34.8299 | 35.5494
7927 | 28537200 | 5.8113 | 34.8312 | 35.5507
7928 | 28540800 | 5.8113 | 34.8326 | 35.5521
7929 | 28544400 | 5.8114 | 34.8339 | 35.5534
7930 | 28548000 | 5.8114 | 34.8352 | 35.5547
7931 | 28551600 | 5.8114 | 34.8365 | 35.556
7932 | 28555200 | 5.8114 | 34.8379 | 35.5574
7933 | 28558800 | 5.8115 | 34.8392 | 35.5587
7934 | 28562400 | 5.8115 | 34.8405 | 35.56
7935 | 28566000 | 5.8115 | 34.8418 | 35.5613
7936 | 28569600 | 5.8116 | 34.8431 | 35.5627
7937 | 28573200 | 5.8116 | 34.8445 | 35.564
7938 | 28576800 | 5.8116 | 34.8458 | 35.5653
7939 | 28580400 | 5.8116 | 34.8471 | 35.5666
7940 | 28584000 | 5.8117 | 34.8484 | 35.568
7941 | 28587600 | 5.8117 | 34.8498 | 35.5693
7942 | 28591200 | 5.8117 | 34.8511 | 35.5706
7943 | 28594800 | 5.8118 | 34.8524 | 35.5719
7944 | 28598400 | 5.8118 | 34.8537 | 35.5733
7945 | 28602000 | 5.8118 | 34.8551 | 35.5746
7946 | 28605600 | 5.8119 | 34.8564 | 35.5759
7947 | 28609200 | 5.8119 | 34.8577 | 35.5772
7948 | 28612800 | 5.8119 | 34.859 | 35.5786
7949 | 28616400 | 5.8119 | 34.8604 | 35.5799
7950 | 28620000 | 5.812 | 34.8617 | 35.5812
7951 | 28623600 | 5.812 | 34.863 | 35.5825
7952 | 28627200 | 5.812 | 34.8643 | 35.5839
7953 | 28630800 | 5.8121 | 34.8656 | 35.5852
7954 | 28634400 | 5.8121 | 34.867 | 35.5865
7955 | 28638000 | 5.8121 | 34.8683 | 35.5878
7956 | 28641600 | 5.8121 | 34.8696 | 35.5891
7957 | 28645200 | 5.8122 | 34.8709 | 35.5905
7958 | 28648800 | 5.8122 | 34.8723 | 35.5918
7959 | 28652400 | 5.8122 | 34.8736 | 35.5931
7960 | 28656000 | 5.8123 | 34.8749 | 35.5944
7961 | 28659600 | 5.8123 | 34.8762 | 35.5958
7962 | 28663200 | 5.8123 | 34.8775 | 35.5971
7963 | 28666800 | 5.8123 | 34.8789 | 35.5984
7964 | 28670400 | 5.8124 | 34.8802 | 35.5997
7965 | 28674000 | 5.8124 | 34.8815 | 35.6011
7966 | 28677600 | 5.8124 | 34.8828 | 35.6024
7967 | 28681200 | 5.8125 | 34.8842 | 35.6037
7968 | 28684800 | 5.8125 | 34.8855 | 35.605
7969 | 28688400 | 5.8125 | 34.8868 | 35.6063
7970 | 28692000 | 5.8126 | 34.8881 | 35.6077
7971 | 28695600 | 5.8126 | 34.8894 | 35.609
7972 | 28699200 | 5.8126 | 34.8908 | 35.6103
7973 | 28702800 | 5.8126 | 34.8921 | 35.6116
7974 | 28706400 | 5.8127 | 34.8934 | 35.613
7975 | 28710000 | 5.8127 | 34.8947 | 35.6143
7976 | 28713600 | 5.8127 | 34.896 | 35.6156
7977 | 28717200 | 5.8128 | 34.8974 | 35.6169
7978 | 28720800 | 5.8128 | 34.8987 | 35.6182
7979 | 28724400 | 5.8128 | 34.9 | 35.6196
7980 | 28728000 | 5.8128 | 34.9013 | 35.6209
7981 | 28731600 | 5.8129 | 34.9026 | 35.6222
7982 | 28735200 | 5.8129 | 34.904 | 35.6235
7983 | 28738800 | 5.8129 | 34.9053 | 35.6249
7984 | 28742400 | 5.813 | 34.9066 | 35.6262
7985 | 28746000 | 5.813 | 34.9079 | 35.6275
7986 | 28749600 | 5.813 | 34.9093 | 35.6288
7987 | 28753200 | 5.813 | 34.9106 | 35.6301
7988 | 28756800 | 5.8131 | 34.9119 | 35.6315
7989 | 28760400 | 5.8131 | 34.9132 | 35.6328
7990 | 28764000 | 5.8131 | 34.9145 | 35.6341
7991 | 28767600 | 5.8132 | 34.9158 | 35.6354
7992 | 28771200 | 5.8132 | 34.9172 | 35.6367
7993 | 28774800 | 5.8132 | 34.9185 | 35.6381
7994 | 28778400 | 5.8133 | 34.9198 | 35.6394
7995 | 28782000 | 5.8133 | 34.9211 | 35.6407
7996 | 28785600 | 5.8133 | 34.9224 | 35.642
7997 | 28789200 | 5.8133 | 34.9238 | 35.6433
7998 | 28792800 | 5.8134 | 34.9251 | 35.6447
7999 | 28796400 | 5.8134 | 34.9264 | 35.646
8000 | 28800000 | 5.8134 | 34.9277 | 35.6473
8001 | 28803600 | 5.8135 | 34.929 | 35.6486
8002 | 28807200 | 5.8135 | 34.9304 | 35.6499
8003 | 28810800 | 5.8135 | 34.9317 | 35.6513
8004 | 28814400 | 5.8135 | 34.933 | 35.6526
8005 | 28818000 | 5.8136 | 34.9343 | 35.6539
8006 | 28821600 | 5.8136 | 34.9356 | 35.6552
8007 | 28825200 | 5.8136 | 34.937 | 35.6565
8008 | 28828800 | 5.8137 | 34.9383 | 35.6579
8009 | 28832400 | 5.8137 | 34.9396 | 35.6592
8010 | 28836000 | 5.8137 | 34.9409 | 35.6605
8011 | 28839600 | 5.8137 | 34.9422 | 35.6618
8012 | 28843200 | 5.8138 | 34.9435 | 35.6631
8013 | 28846800 | 5.8138 | 34.9449 | 35.6645
8014 | 28850400 | 5.8138 | 34.9462 | 35.6658
8015 | 28854000 | 5.8139 | 34.9475 | 35.6671
8016 | 28857600 | 5.8139 | 34.9488 | 35.6684
8017 | 28861200 | 5.8139 | 34.9501 | 35.6697
8018 | 28864800 | 5.814 | 34.9514 | 35.6711
8019 | 28868400 | 5.814 | 34.9528 | 35.6724
8020 | 28872000 | 5.814 | 34.9541 | 35.6737
8021 | 28875600 | 5.814 | 34.9554 | 35.675
8022 | 28879200 | 5.8141 | 34.9567 | 35.6763
8023 | 28882800 | 5.8141 | 34.958 | 35.6776
8024 | 28886400 | 5.8141 | 34.9594 | 35.679
8025 | 28890000 | 5.8142 | 34.9607 | 35.6803
8026 | 28893600 | 5.8142 | 34.962 | 35.6816
8027 | 28897200 | 5.8142 | 34.9633 | 35.6829
8028 | 28900800 | 5.8142 | 34.9646 | 35.6842
8029 | 28904400 | 5.8143 | 34.9659 | 35.6856
8030 | 28908000 | 5.8143 | 34.9673 | 35.6869
8031 | 28911600 | 5.8143 | 34.9686 | 35.6882
8032 | 28915200 | 5.8144 | 34.9699 | 35.6895
8033 | 28918800 | 5.8144 | 34.9712 | 35.6908
8034 | 28922400 | 5.8144 | 34.9725 | 35.6921
8035 | 28926000 | 5.8144 | 34.9738 | 35.6935
8036 | 28929600 | 5.8145 | 34.9751 | 35.6948
8037 | 28933200 | 5.8145 | 34.9765 | 35.6961
8038 | 28936800 | 5.8145 | 34.9778 | 35.6974
8039 | 28940400 | 5.8146 | 34.9791 | 35.6987
8040 | 28944000 | 5.8146 | 34.9804 | 35.7
8041 | 28947600 | 5.8146 | 34.9817 | 35.7014
8042 | 28951200 | 5.8146 | 34.983 | 35.7027
8043 | 28954800 | 5.8147 | 34.9844 | 35.704
8044 | 28958400 | 5.8147 | 34.9857 | 35.7053
8045 | 28962000 | 5.8147 | 34.987 | 35.7066
8046 | 28965600 | 5.8148 | 34.9883 | 35.7079
8047 | 28969200 | 5.8148 | 34.9896 | 35.7093
8048 | 28972800 | 5.8148 | 34.9909 | 35.7106
8049 | 28976400 | 5.8148 | 34.9922 | 35.7119
8050 | 28980000 | 5.8149 | 34.9936 | 35.7132
8051 | 28983600 | 5.8149 | 34.9949 | 35.7145
8052 | 28987200 | 5.8149 | 34.9962 | 35.7158
8053 | 28990800 | 5.815 | 34.9975 | 35.7172
8054 | 28994400 | 5.815 | 34.9988 | 35.7185
8055 | 28998000 | 5.815 | 35.0001 | 35.7198
8056 | 29001600 | 5.815 | 35.0015 | 35.7211
8057 | 29005200 | 5.8151 | 35.0028 | 35.7224
8058 | 29008800 | 5.8151 | 35.0041 | 35.7237
8059 | 29012400 | 5.8151 | 35.0054 | 35.7251
8060 | 29016000 | 5.8152 | 35.0067 | 35.7264
8061 | 29019600 | 5.8152 | 35.008 | 35.7277
8062 | 29023200 | 5.8152 | 35.0093 | 35.729
8063 | 29026800 | 5.8152 | 35.0107 | 35.7303
8064 | 29030400 | 5.8153 | 35.012 | 35.7316
8065 | 29034000 | 5.8153 | 35.0133 | 35.7329
8066 | 29037600 | 5.8153 | 35.0146 | 35.7343
8067 | 29041200 | 5.8154 | 35.0159 | 35.7356
8068 | 29044800 | 5.8154 | 35.0172 | 35.7369
8069 | 29048400 | 5.8154 | 35.0185 | 35.7382
8070 | 29052000 | 5.8154 | 35.0198 | 35.7395
8071 | 29055600 | 5.8155 | 35.0212 | 35.7408
8072 | 29059200 | 5.8155 | 35.0225 | 35.7421
8073 | 29062800 | 5.8155 | 35.0238 | 35.7435
8074 | 29066400 | 5.8156 | 35.0251 | 35.7448
8075 | 29070000 | 5.8156 | 35.0264 | 35.7461
8076 | 29073600 | 5.8156 | 35.0277 | 35.7474
8077 | 29077200 | 5.8157 | 35.029 | 35.7487
8078 | 29080800 | 5.8157 | 35.0303 | 35.75
8079 | 29084400 | 5.8157 | 35.0317 | 35.7513
8080 | 29088000 | 5.8157 | 35.033 | 35.7527
8081 | 29091600 | 5.8158 | 35.0343 | 35.754
8082 | 29095200 | 5.8158 | 35.0356 | 35.7553
8083 | 29098800 | 5.8158 | 35.0369 | 35.7566
8084 | 29102400 | 5.8159 | 35.0382 | 35.7579
8085 | 29106000 | 5.8159 | 35.0395 | 35.7592
8086 | 29109600 | 5.8159 | 35.0408 | 35.7605
8087 | 29113200 | 5.8159 | 35.0422 | 35.7618
8088 | 29116800 | 5.816 | 35.0435 | 35.7632
8089 | 29120400 | 5.816 | 35.0448 | 35.7645
8090 | 29124000 | 5.816 | 35.0461 | 35.7658
8091 | 29127600 | 5.8161 | 35.0474 | 35.7671
8092 | 29131200 | 5.8161 | 35.0487 | 35.7684
8093 | 29134800 | 5.8161 | 35.05 | 35.7697
8094 | 29138400 | 5.8161 | 35.0513 | 35.771
8095 | 29142000 | 5.8162 | 35.0527 | 35.7724
8096 | 29145600 | 5.8162 | 35.054 | 35.7737
8097 | 29149200 | 5.8162 | 35.0553 | 35.775
8098 | 29152800 | 5.8163 | 35.0566 | 35.7763
8099 | 29156400 | 5.8163 | 35.0579 | 35.7776
8100 | 29160000 | 5.8163 | 35.0592 | 35.7789
8101 | 29163600 | 5.8163 | 35.0605 | 35.7802
8102 | 29167200 | 5.8164 | 35.0618 | 35.7815
8103 | 29170800 | 5.8164 | 35.0631 | 35.7828
8104 | 29174400 | 5.8164 | 35.0644 | 35.7842
8105 | 29178000 | 5.8165 | 35.0658 | 35.7855
8106 | 29181600 | 5.8165 | 35.0671 | 35.7868
8107 | 29185200 | 5.8165 | 35.0684 | 35.7881
8108 | 29188800 | 5.8165 | 35.0697 | 35.7894
8109 | 29192400 | 5.8166 | 35.071 | 35.7907
8110 | 29196000 | 5.8166 | 35.0723 | 35.792
8111 | 29199600 | 5.8166 | 35.0736 | 35.7933
8112 | 29203200 | 5.8167 | 35.0749 | 35.7946
8113 | 29206800 | 5.8167 | 35.0762 | 35.796
8114 | 29210400 | 5.8167 | 35.0775 | 35.7973
8115 | 29214000 | 5.8167 | 35.0789 | 35.7986
8116 | 29217600 | 5.8168 | 35.0802 | 35.7999
8117 | 29221200 | 5.8168 | 35.0815 | 35.8012
8118 | 29224800 | 5.8168 | 35.0828 | 35.8025
8119 | 29228400 | 5.8168 | 35.0841 | 35.8038
8120 | 29232000 | 5.8169 | 35.0854 | 35.8051
8121 | 29235600 | 5.8169 | 35.0867 | 35.8064
8122 | 29239200 | 5.8169 | 35.088 | 35.8078
8123 | 29242800 | 5.817 | 35.0893 | 35.8091
8124 | 29246400 | 5.817 | 35.0906 | 35.8104
8125 | 29250000 | 5.817 | 35.092 | 35.8117
8126 | 29253600 | 5.817 | 35.0933 | 35.813
8127 | 29257200 | 5.8171 | 35.0946 | 35.8143
8128 | 29260800 | 5.8171 | 35.0959 | 35.8156
8129 | 29264400 | 5.8171 | 35.0972 | 35.8169
8130 | 29268000 | 5.8172 | 35.0985 | 35.8182
8131 | 29271600 | 5.8172 | 35.0998 | 35.8195
8132 | 29275200 | 5.8172 | 35.1011 | 35.8209
8133 | 29278800 | 5.8172 | 35.1024 | 35.8222
8134 | 29282400 | 5.8173 | 35.1037 | 35.8235
8135 | 29286000 | 5.8173 | 35.105 | 35.8248
8136 | 29289600 | 5.8173 | 35.1063 | 35.8261
8137 | 29293200 | 5.8174 | 35.1077 | 35.8274
8138 | 29296800 | 5.8174 | 35.109 | 35.8287
8139 | 29300400 | 5.8174 | 35.1103 | 35.83
8140 | 29304000 | 5.8174 | 35.1116 | 35.8313
8141 | 29307600 | 5.8175 | 35.1129 | 35.8326
8142 | 29311200 | 5.8175 | 35.1142 | 35.8339
8143 | 29314800 | 5.8175 | 35.1155 | 35.8353
8144 | 29318400 | 5.8176 | 35.1168 | 35.8366
8145 | 29322000 | 5.8176 | 35.1181 | 35.8379
8146 | 29325600 | 5.8176 | 35.1194 | 35.8392
8147 | 29329200 | 5.8176 | 35.1207 | 35.8405
8148 | 29332800 | 5.8177 | 35.122 | 35.8418
8149 | 29336400 | 5.8177 | 35.1233 | 35.8431
8150 | 29340000 | 5.8177 | 35.1246 | 35.8444
8151 | 29343600 | 5.8178 | 35.126 | 35.8457
8152 | 29347200 | 5.8178 | 35.1273 | 35.847
8153 | 29350800 | 5.8178 | 35.1286 | 35.8483
8154 | 29354400 | 5.8178 | 35.1299 | 35.8496
8155 | 29358000 | 5.8179 | 35.1312 | 35.851
8156 | 29361600 | 5.8179 | 35.1325 | 35.8523
8157 | 29365200 | 5.8179 | 35.1338 | 35.8536
8158 | 29368800 | 5.818 | 35.1351 | 35.8549
8159 | 29372400 | 5.818 | 35.1364 | 35.8562
8160 | 29376000 | 5.818 | 35.1377 | 35.8575
8161 | 29379600 | 5.818 | 35.139 | 35.8588
8162 | 29383200 | 5.8181 | 35.1403 | 35.8601
8163 | 29386800 | 5.8181 | 35.1416 | 35.8614
8164 | 29390400 | 5.8181 | 35.1429 | 35.8627
8165 | 29394000 | 5.8182 | 35.1442 | 35.864
8166 | 29397600 | 5.8182 | 35.1455 | 35.8653
8167 | 29401200 | 5.8182 | 35.1469 | 35.8666
8168 | 29404800 | 5.8182 | 35.1482 | 35.8679
8169 | 29408400 | 5.8183 | 35.1495 | 35.8693
8170 | 29412000 | 5.8183 | 35.1508 | 35.8706
8171 | 29415600 | 5.8183 | 35.1521 | 35.8719
8172 | 29419200 | 5.8183 | 35.1534 | 35.8732
8173 | 29422800 | 5.8184 | 35.1547 | 35.8745
8174 | 29426400 | 5.8184 | 35.156 | 35.8758
8175 | 29430000 | 5.8184 | 35.1573 | 35.8771
8176 | 29433600 | 5.8185 | 35.1586 | 35.8784
8177 | 29437200 | 5.8185 | 35.1599 | 35.8797
8178 | 29440800 | 5.8185 | 35.1612 | 35.881
8179 | 29444400 | 5.8185 | 35.1625 | 35.8823
8180 | 29448000 | 5.8186 | 35.1638 | 35.8836
8181 | 29451600 | 5.8186 | 35.1651 | 35.8849
8182 | 29455200 | 5.8186 | 35.1664 | 35.8862
8183 | 29458800 | 5.8187 | 35.1677 | 35.8875
8184 | 29462400 | 5.8187 | 35.169 | 35.8888
8185 | 29466000 | 5.8187 | 35.1703 | 35.8901
8186 | 29469600 | 5.8187 | 35.1716 | 35.8915
8187 | 29473200 | 5.8188 | 35.1729 | 35.8928
8188 | 29476800 | 5.8188 | 35.1743 | 35.8941
8189 | 29480400 | 5.8188 | 35.1756 | 35.8954
8190 | 29484000 | 5.8189 | 35.1769 | 35.8967
8191 | 29487600 | 5.8189 | 35.1782 | 35.898
8192 | 29491200 | 5.8189 | 35.1795 | 35.8993
8193 | 29494800 | 5.8189 | 35.1808 | 35.9006
8194 | 29498400 | 5.819 | 35.1821 | 35.9019
8195 | 29502000 | 5.819 | 35.1834 | 35.9032
8196 | 29505600 | 5.819 | 35.1847 | 35.9045
8197 | 29509200 | 5.8191 | 35.186 | 35.9058
8198 | 29512800 | 5.8191 | 35.1873 | 35.9071
8199 | 29516400 | 5.8191 | 35.1886 | 35.9084
8200 | 29520000 | 5.8191 | 35.1899 | 35.9097
8201 | 29523600 | 5.8192 | 35.1912 | 35.911
8202 | 29527200 | 5.8192 | 35.1925 | 35.9123
8203 | 29530800 | 5.8192 | 35.1938 | 35.9136
8204 | 29534400 | 5.8192 | 35.1951 | 35.9149
8205 | 29538000 | 5.8193 | 35.1964 | 35.9162
8206 | 29541600 | 5.8193 | 35.1977 | 35.9175
8207 | 29545200 | 5.8193 | 35.199 | 35.9188
8208 | 29548800 | 5.8194 | 35.2003 | 35.9201
8209 | 29552400 | 5.8194 | 35.2016 | 35.9214
8210 | 29556000 | 5.8194 | 35.2029 | 35.9228
8211 | 29559600 | 5.8194 | 35.2042 | 35.9241
8212 | 29563200 | 5.8195 | 35.2055 | 35.9254
8213 | 29566800 | 5.8195 | 35.2068 | 35.9267
8214 | 29570400 | 5.8195 | 35.2081 | 35.928
8215 | 29574000 | 5.8196 | 35.2094 | 35.9293
8216 | 29577600 | 5.8196 | 35.2107 | 35.9306
8217 | 29581200 | 5.8196 | 35.212 | 35.9319
8218 | 29584800 | 5.8196 | 35.2133 | 35.9332
8219 | 29588400 | 5.8197 | 35.2146 | 35.9345
8220 | 29592000 | 5.8197 | 35.2159 | 35.9358
8221 | 29595600 | 5.8197 | 35.2172 | 35.9371
8222 | 29599200 | 5.8198 | 35.2185 | 35.9384
8223 | 29602800 | 5.8198 | 35.2198 | 35.9397
8224 | 29606400 | 5.8198 | 35.2211 | 35.941
8225 | 29610000 | 5.8198 | 35.2224 | 35.9423
8226 | 29613600 | 5.8199 | 35.2237 | 35.9436
8227 | 29617200 | 5.8199 | 35.225 | 35.9449
8228 | 29620800 | 5.8199 | 35.2263 | 35.9462
8229 | 29624400 | 5.8199 | 35.2276 | 35.9475
8230 | 29628000 | 5.82 | 35.2289 | 35.9488
8231 | 29631600 | 5.82 | 35.2302 | 35.9501
8232 | 29635200 | 5.82 | 35.2315 | 35.9514
8233 | 29638800 | 5.8201 | 35.2328 | 35.9527
8234 | 29642400 | 5.8201 | 35.2341 | 35.954
8235 | 29646000 | 5.8201 | 35.2354 | 35.9553
8236 | 29649600 | 5.8201 | 35.2367 | 35.9566
8237 | 29653200 | 5.8202 | 35.238 | 35.9579
8238 | 29656800 | 5.8202 | 35.2393 | 35.9592
8239 | 29660400 | 5.8202 | 35.2406 | 35.9605
8240 | 29664000 | 5.8203 | 35.2419 | 35.9618
8241 | 29667600 | 5.8203 | 35.2432 | 35.9631
8242 | 29671200 | 5.8203 | 35.2445 | 35.9644
8243 | 29674800 | 5.8203 | 35.2458 | 35.9657
8244 | 29678400 | 5.8204 | 35.2471 | 35.967
8245 | 29682000 | 5.8204 | 35.2484 | 35.9683
8246 | 29685600 | 5.8204 | 35.2497 | 35.9696
8247 | 29689200 | 5.8204 | 35.251 | 35.9709
8248 | 29692800 | 5.8205 | 35.2523 | 35.9722
8249 | 29696400 | 5.8205 | 35.2536 | 35.9735
8250 | 29700000 | 5.8205 | 35.2549 | 35.9748
8251 | 29703600 | 5.8206 | 35.2562 | 35.9761
8252 | 29707200 | 5.8206 | 35.2575 | 35.9774
8253 | 29710800 | 5.8206 | 35.2588 | 35.9787
8254 | 29714400 | 5.8206 | 35.2601 | 35.98
8255 | 29718000 | 5.8207 | 35.2614 | 35.9813
8256 | 29721600 | 5.8207 | 35.2627 | 35.9826
8257 | 29725200 | 5.8207 | 35.264 | 35.9839
8258 | 29728800 | 5.8208 | 35.2653 | 35.9852
8259 | 29732400 | 5.8208 | 35.2666 | 35.9865
8260 | 29736000 | 5.8208 | 35.2679 | 35.9878
8261 | 29739600 | 5.8208 | 35.2692 | 35.9891
8262 | 29743200 | 5.8209 | 35.2705 | 35.9904
8263 | 29746800 | 5.8209 | 35.2718 | 35.9917
8264 | 29750400 | 5.8209 | 35.2731 | 35.993
8265 | 29754000 | 5.8209 | 35.2744 | 35.9943
8266 | 29757600 | 5.821 | 35.2757 | 35.9956
8267 | 29761200 | 5.821 | 35.277 | 35.9969
8268 | 29764800 | 5.821 | 35.2783 | 35.9982
8269 | 29768400 | 5.8211 | 35.2796 | 35.9995
8270 | 29772000 | 5.8211 | 35.2809 | 36.0008
8271 | 29775600 | 5.8211 | 35.2822 | 36.0021
8272 | 29779200 | 5.8211 | 35.2835 | 36.0034
8273 | 29782800 | 5.8212 | 35.2848 | 36.0047
8274 | 29786400 | 5.8212 | 35.2861 | 36.006
8275 | 29790000 | 5.8212 | 35.2874 | 36.0073
8276 | 29793600 | 5.8213 | 35.2887 | 36.0086
8277 | 29797200 | 5.8213 | 35.29 | 36.0099
8278 | 29800800 | 5.8213 | 35.2913 | 36.0112
8279 | 29804400 | 5.8213 | 35.2926 | 36.0125
8280 | 29808000 | 5.8214 | 35.2939 | 36.0138
8281 | 29811600 | 5.8214 | 35.2952 | 36.0151
8282 | 29815200 | 5.8214 | 35.2965 | 36.0164
8283 | 29818800 | 5.8214 | 35.2978 | 36.0177
8284 | 29822400 | 5.8215 | 35.2991 | 36.019
8285 | 29826000 | 5.8215 | 35.3004 | 36.0203
8286 | 29829600 | 5.8215 | 35.3017 | 36.0216
8287 | 29833200 | 5.8216 | 35.303 | 36.0229
8288 | 29836800 | 5.8216 | 35.3042 | 36.0242
8289 | 29840400 | 5.8216 | 35.3055 | 36.0255
8290 | 29844000 | 5.8216 | 35.3068 | 36.0268
8291 | 29847600 | 5.8217 | 35.3081 | 36.0281
8292 | 29851200 | 5.8217 | 35.3094 | 36.0294
8293 | 29854800 | 5.8217 | 35.3107 | 36.0307
8294 | 29858400 | 5.8217 | 35.312 | 36.032
8295 | 29862000 | 5.8218 | 35.3133 | 36.0333
8296 | 29865600 | 5.8218 | 35.3146 | 36.0345
8297 | 29869200 | 5.8218 | 35.3159 | 36.0358
8298 | 29872800 | 5.8219 | 35.3172 | 36.0371
8299 | 29876400 | 5.8219 | 35.3185 | 36.0384
8300 | 29880000 | 5.8219 | 35.3198 | 36.0397
8301 | 29883600 | 5.8219 | 35.3211 | 36.041
8302 | 29887200 | 5.822 | 35.3224 | 36.0423
8303 | 29890800 | 5.822 | 35.3237 | 36.0436
8304 | 29894400 | 5.822 | 35.325 | 36.0449
8305 | 29898000 | 5.8221 | 35.3263 | 36.0462
8306 | 29901600 | 5.8221 | 35.3276 | 36.0475
8307 | 29905200 | 5.8221 | 35.3289 | 36.0488
8308 | 29908800 | 5.8221 | 35.3302 | 36.0501
8309 | 29912400 | 5.8222 | 35.3314 | 36.0514
8310 | 29916000 | 5.8222 | 35.3327 | 36.0527
8311 | 29919600 | 5.8222 | 35.334 | 36.054
8312 | 29923200 | 5.8222 | 35.3353 | 36.0553
8313 | 29926800 | 5.8223 | 35.3366 | 36.0566
8314 | 29930400 | 5.8223 | 35.3379 | 36.0579
8315 | 29934000 | 5.8223 | 35.3392 | 36.0592
8316 | 29937600 | 5.8224 | 35.3405 | 36.0605
8317 | 29941200 | 5.8224 | 35.3418 | 36.0618
8318 | 29944800 | 5.8224 | 35.3431 | 36.0631
8319 | 29948400 | 5.8224 | 35.3444 | 36.0644
8320 | 29952000 | 5.8225 | 35.3457 | 36.0656
8321 | 29955600 | 5.8225 | 35.347 | 36.0669
8322 | 29959200 | 5.8225 | 35.3483 | 36.0682
8323 | 29962800 | 5.8225 | 35.3496 | 36.0695
8324 | 29966400 | 5.8226 | 35.3509 | 36.0708
8325 | 29970000 | 5.8226 | 35.3522 | 36.0721
8326 | 29973600 | 5.8226 | 35.3534 | 36.0734
8327 | 29977200 | 5.8227 | 35.3547 | 36.0747
8328 | 29980800 | 5.8227 | 35.356 | 36.076
8329 | 29984400 | 5.8227 | 35.3573 | 36.0773
8330 | 29988000 | 5.8227 | 35.3586 | 36.0786
8331 | 29991600 | 5.8228 | 35.3599 | 36.0799
8332 | 29995200 | 5.8228 | 35.3612 | 36.0812
8333 | 29998800 | 5.8228 | 35.3625 | 36.0825
8334 | 30002400 | 5.8228 | 35.3638 | 36.0838
8335 | 30006000 | 5.8229 | 35.3651 | 36.0851
8336 | 30009600 | 5.8229 | 35.3664 | 36.0864
8337 | 30013200 | 5.8229 | 35.3677 | 36.0876
8338 | 30016800 | 5.823 | 35.369 | 36.0889
8339 | 30020400 | 5.823 | 35.3702 | 36.0902
8340 | 30024000 | 5.823 | 35.3715 | 36.0915
8341 | 30027600 | 5.823 | 35.3728 | 36.0928
8342 | 30031200 | 5.8231 | 35.3741 | 36.0941
8343 | 30034800 | 5.8231 | 35.3754 | 36.0954
8344 | 30038400 | 5.8231 | 35.3767 | 36.0967
8345 | 30042000 | 5.8231 | 35.378 | 36.098
8346 | 30045600 | 5.8232 | 35.3793 | 36.0993
8347 | 30049200 | 5.8232 | 35.3806 | 36.1006
8348 | 30052800 | 5.8232 | 35.3819 | 36.1019
8349 | 30056400 | 5.8233 | 35.3832 | 36.1032
8350 | 30060000 | 5.8233 | 35.3845 | 36.1045
8351 | 30063600 | 5.8233 | 35.3857 | 36.1057
8352 | 30067200 | 5.8233 | 35.387 | 36.107
8353 | 30070800 | 5.8234 | 35.3883 | 36.1083
8354 | 30074400 | 5.8234 | 35.3896 | 36.1096
8355 | 30078000 | 5.8234 | 35.3909 | 36.1109
8356 | 30081600 | 5.8234 | 35.3922 | 36.1122
8357 | 30085200 | 5.8235 | 35.3935 | 36.1135
8358 | 30088800 | 5.8235 | 35.3948 | 36.1148
8359 | 30092400 | 5.8235 | 35.3961 | 36.1161
8360 | 30096000 | 5.8236 | 35.3974 | 36.1174
8361 | 30099600 | 5.8236 | 35.3987 | 36.1187
8362 | 30103200 | 5.8236 | 35.3999 | 36.12
8363 | 30106800 | 5.8236 | 35.4012 | 36.1213
8364 | 30110400 | 5.8237 | 35.4025 | 36.1225
8365 | 30114000 | 5.8237 | 35.4038 | 36.1238
8366 | 30117600 | 5.8237 | 35.4051 | 36.1251
8367 | 30121200 | 5.8237 | 35.4064 | 36.1264
8368 | 30124800 | 5.8238 | 35.4077 | 36.1277
8369 | 30128400 | 5.8238 | 35.409 | 36.129
8370 | 30132000 | 5.8238 | 35.4103 | 36.1303
8371 | 30135600 | 5.8239 | 35.4116 | 36.1316
8372 | 30139200 | 5.8239 | 35.4128 | 36.1329
8373 | 30142800 | 5.8239 | 35.4141 | 36.1342
8374 | 30146400 | 5.8239 | 35.4154 | 36.1355
8375 | 30150000 | 5.824 | 35.4167 | 36.1367
8376 | 30153600 | 5.824 | 35.418 | 36.138
8377 | 30157200 | 5.824 | 35.4193 | 36.1393
8378 | 30160800 | 5.824 | 35.4206 | 36.1406
8379 | 30164400 | 5.8241 | 35.4219 | 36.1419
8380 | 30168000 | 5.8241 | 35.4232 | 36.1432
8381 | 30171600 | 5.8241 | 35.4245 | 36.1445
8382 | 30175200 | 5.8242 | 35.4257 | 36.1458
8383 | 30178800 | 5.8242 | 35.427 | 36.1471
8384 | 30182400 | 5.8242 | 35.4283 | 36.1484
8385 | 30186000 | 5.8242 | 35.4296 | 36.1496
8386 | 30189600 | 5.8243 | 35.4309 | 36.1509
8387 | 30193200 | 5.8243 | 35.4322 | 36.1522
8388 | 30196800 | 5.8243 | 35.4335 | 36.1535
8389 | 30200400 | 5.8243 | 35.4348 | 36.1548
8390 | 30204000 | 5.8244 | 35.4361 | 36.1561
8391 | 30207600 | 5.8244 | 35.4373 | 36.1574
8392 | 30211200 | 5.8244 | 35.4386 | 36.1587
8393 | 30214800 | 5.8245 | 35.4399 | 36.16
8394 | 30218400 | 5.8245 | 35.4412 | 36.1613
8395 | 30222000 | 5.8245 | 35.4425 | 36.1625
8396 | 30225600 | 5.8245 | 35.4438 | 36.1638
8397 | 30229200 | 5.8246 | 35.4451 | 36.1651
8398 | 30232800 | 5.8246 | 35.4464 | 36.1664
8399 | 30236400 | 5.8246 | 35.4476 | 36.1677
8400 | 30240000 | 5.8246 | 35.4489 | 36.169
8401 | 30243600 | 5.8247 | 35.4502 | 36.1703
8402 | 30247200 | 5.8247 | 35.4515 | 36.1716
8403 | 30250800 | 5.8247 | 35.4528 | 36.1729
8404 | 30254400 | 5.8247 | 35.4541 | 36.1741
8405 | 30258000 | 5.8248 | 35.4554 | 36.1754
8406 | 30261600 | 5.8248 | 35.4567 | 36.1767
8407 | 30265200 | 5.8248 | 35.4579 | 36.178
8408 | 30268800 | 5.8249 | 35.4592 | 36.1793
8409 | 30272400 | 5.8249 | 35.4605 | 36.1806
8410 | 30276000 | 5.8249 | 35.4618 | 36.1819
8411 | 30279600 | 5.8249 | 35.4631 | 36.1832
8412 | 30283200 | 5.825 | 35.4644 | 36.1844
8413 | 30286800 | 5.825 | 35.4657 | 36.1857
8414 | 30290400 | 5.825 | 35.4669 | 36.187
8415 | 30294000 | 5.825 | 35.4682 | 36.1883
8416 | 30297600 | 5.8251 | 35.4695 | 36.1896
8417 | 30301200 | 5.8251 | 35.4708 | 36.1909
8418 | 30304800 | 5.8251 | 35.4721 | 36.1922
8419 | 30308400 | 5.8252 | 35.4734 | 36.1935
8420 | 30312000 | 5.8252 | 35.4747 | 36.1947
8421 | 30315600 | 5.8252 | 35.476 | 36.196
8422 | 30319200 | 5.8252 | 35.4772 | 36.1973
8423 | 30322800 | 5.8253 | 35.4785 | 36.1986
8424 | 30326400 | 5.8253 | 35.4798 | 36.1999
8425 | 30330000 | 5.8253 | 35.4811 | 36.2012
8426 | 30333600 | 5.8253 | 35.4824 | 36.2025
8427 | 30337200 | 5.8254 | 35.4837 | 36.2038
8428 | 30340800 | 5.8254 | 35.485 | 36.205
8429 | 30344400 | 5.8254 | 35.4862 | 36.2063
8430 | 30348000 | 5.8254 | 35.4875 | 36.2076
8431 | 30351600 | 5.8255 | 35.4888 | 36.2089
8432 | 30355200 | 5.8255 | 35.4901 | 36.2102
8433 | 30358800 | 5.8255 | 35.4914 | 36.2115
8434 | 30362400 | 5.8256 | 35.4927 | 36.2128
8435 | 30366000 | 5.8256 | 35.4939 | 36.214
8436 | 30369600 | 5.8256 | 35.4952 | 36.2153
8437 | 30373200 | 5.8256 | 35.4965 | 36.2166
8438 | 30376800 | 5.8257 | 35.4978 | 36.2179
8439 | 30380400 | 5.8257 | 35.4991 | 36.2192
8440 | 30384000 | 5.8257 | 35.5004 | 36.2205
8441 | 30387600 | 5.8257 | 35.5017 | 36.2218
8442 | 30391200 | 5.8258 | 35.5029 | 36.223
8443 | 30394800 | 5.8258 | 35.5042 | 36.2243
8444 | 30398400 | 5.8258 | 35.5055 | 36.2256
8445 | 30402000 | 5.8259 | 35.5068 | 36.2269
8446 | 30405600 | 5.8259 | 35.5081 | 36.2282
8447 | 30409200 | 5.8259 | 35.5094 | 36.2295
8448 | 30412800 | 5.8259 | 35.5106 | 36.2308
8449 | 30416400 | 5.826 | 35.5119 | 36.232
8450 | 30420000 | 5.826 | 35.5132 | 36.2333
8451 | 30423600 | 5.826 | 35.5145 | 36.2346
8452 | 30427200 | 5.826 | 35.5158 | 36.2359
8453 | 30430800 | 5.8261 | 35.5171 | 36.2372
8454 | 30434400 | 5.8261 | 35.5183 | 36.2385
8455 | 30438000 | 5.8261 | 35.5196 | 36.2397
8456 | 30441600 | 5.8261 | 35.5209 | 36.241
8457 | 30445200 | 5.8262 | 35.5222 | 36.2423
8458 | 30448800 | 5.8262 | 35.5235 | 36.2436
8459 | 30452400 | 5.8262 | 35.5248 | 36.2449
8460 | 30456000 | 5.8263 | 35.526 | 36.2462
8461 | 30459600 | 5.8263 | 35.5273 | 36.2475
8462 | 30463200 | 5.8263 | 35.5286 | 36.2487
8463 | 30466800 | 5.8263 | 35.5299 | 36.25
8464 | 30470400 | 5.8264 | 35.5312 | 36.2513
8465 | 30474000 | 5.8264 | 35.5325 | 36.2526
8466 | 30477600 | 5.8264 | 35.5337 | 36.2539
8467 | 30481200 | 5.8264 | 35.535 | 36.2552
8468 | 30484800 | 5.8265 | 35.5363 | 36.2564
8469 | 30488400 | 5.8265 | 35.5376 | 36.2577
8470 | 30492000 | 5.8265 | 35.5389 | 36.259
8471 | 30495600 | 5.8265 | 35.5402 | 36.2603
8472 | 30499200 | 5.8266 | 35.5414 | 36.2616
8473 | 30502800 | 5.8266 | 35.5427 | 36.2629
8474 | 30506400 | 5.8266 | 35.544 | 36.2641
8475 | 30510000 | 5.8267 | 35.5453 | 36.2654
8476 | 30513600 | 5.8267 | 35.5466 | 36.2667
8477 | 30517200 | 5.8267 | 35.5479 | 36.268
8478 | 30520800 | 5.8267 | 35.5491 | 36.2693
8479 | 30524400 | 5.8268 | 35.5504 | 36.2706
8480 | 30528000 | 5.8268 | 35.5517 | 36.2718
8481 | 30531600 | 5.8268 | 35.553 | 36.2731
8482 | 30535200 | 5.8268 | 35.5543 | 36.2744
8483 | 30538800 | 5.8269 | 35.5555 | 36.2757
8484 | 30542400 | 5.8269 | 35.5568 | 36.277
8485 | 30546000 | 5.8269 | 35.5581 | 36.2783
8486 | 30549600 | 5.8269 | 35.5594 | 36.2795
8487 | 30553200 | 5.827 | 35.5607 | 36.2808
8488 | 30556800 | 5.827 | 35.5619 | 36.2821
8489 | 30560400 | 5.827 | 35.5632 | 36.2834
8490 | 30564000 | 5.8271 | 35.5645 | 36.2847
8491 | 30567600 | 5.8271 | 35.5658 | 36.2859
8492 | 30571200 | 5.8271 | 35.5671 | 36.2872
8493 | 30574800 | 5.8271 | 35.5683 | 36.2885
8494 | 30578400 | 5.8272 | 35.5696 | 36.2898
8495 | 30582000 | 5.8272 | 35.5709 | 36.2911
8496 | 30585600 | 5.8272 | 35.5722 | 36.2924
8497 | 30589200 | 5.8272 | 35.5735 | 36.2936
8498 | 30592800 | 5.8273 | 35.5748 | 36.2949
8499 | 30596400 | 5.8273 | 35.576 | 36.2962
8500 | 30600000 | 5.8273 | 35.5773 | 36.2975
8501 | 30603600 | 5.8273 | 35.5786 | 36.2988
8502 | 30607200 | 5.8274 | 35.5799 | 36.3
8503 | 30610800 | 5.8274 | 35.5812 | 36.3013
8504 | 30614400 | 5.8274 | 35.5824 | 36.3026
8505 | 30618000 | 5.8275 | 35.5837 | 36.3039
8506 | 30621600 | 5.8275 | 35.585 | 36.3052
8507 | 30625200 | 5.8275 | 35.5863 | 36.3064
8508 | 30628800 | 5.8275 | 35.5875 | 36.3077
8509 | 30632400 | 5.8276 | 35.5888 | 36.309
8510 | 30636000 | 5.8276 | 35.5901 | 36.3103
8511 | 30639600 | 5.8276 | 35.5914 | 36.3116
8512 | 30643200 | 5.8276 | 35.5927 | 36.3128
8513 | 30646800 | 5.8277 | 35.5939 | 36.3141
8514 | 30650400 | 5.8277 | 35.5952 | 36.3154
8515 | 30654000 | 5.8277 | 35.5965 | 36.3167
8516 | 30657600 | 5.8277 | 35.5978 | 36.318
8517 | 30661200 | 5.8278 | 35.5991 | 36.3192
8518 | 30664800 | 5.8278 | 35.6003 | 36.3205
8519 | 30668400 | 5.8278 | 35.6016 | 36.3218
8520 | 30672000 | 5.8279 | 35.6029 | 36.3231
8521 | 30675600 | 5.8279 | 35.6042 | 36.3244
8522 | 30679200 | 5.8279 | 35.6055 | 36.3256
8523 | 30682800 | 5.8279 | 35.6067 | 36.3269
8524 | 30686400 | 5.828 | 35.608 | 36.3282
8525 | 30690000 | 5.828 | 35.6093 | 36.3295
8526 | 30693600 | 5.828 | 35.6106 | 36.3308
8527 | 30697200 | 5.828 | 35.6118 | 36.332
8528 | 30700800 | 5.8281 | 35.6131 | 36.3333
8529 | 30704400 | 5.8281 | 35.6144 | 36.3346
8530 | 30708000 | 5.8281 | 35.6157 | 36.3359
8531 | 30711600 | 5.8281 | 35.617 | 36.3372
8532 | 30715200 | 5.8282 | 35.6182 | 36.3384
8533 | 30718800 | 5.8282 | 35.6195 | 36.3397
8534 | 30722400 | 5.8282 | 35.6208 | 36.341
8535 | 30726000 | 5.8282 | 35.6221 | 36.3423
8536 | 30729600 | 5.8283 | 35.6233 | 36.3436
8537 | 30733200 | 5.8283 | 35.6246 | 36.3448
8538 | 30736800 | 5.8283 | 35.6259 | 36.3461
8539 | 30740400 | 5.8284 | 35.6272 | 36.3474
8540 | 30744000 | 5.8284 | 35.6285 | 36.3487
8541 | 30747600 | 5.8284 | 35.6297 | 36.3499
8542 | 30751200 | 5.8284 | 35.631 | 36.3512
8543 | 30754800 | 5.8285 | 35.6323 | 36.3525
8544 | 30758400 | 5.8285 | 35.6336 | 36.3538
8545 | 30762000 | 5.8285 | 35.6348 | 36.3551
8546 | 30765600 | 5.8285 | 35.6361 | 36.3563
8547 | 30769200 | 5.8286 | 35.6374 | 36.3576
8548 | 30772800 | 5.8286 | 35.6387 | 36.3589
8549 | 30776400 | 5.8286 | 35.6399 | 36.3602
8550 | 30780000 | 5.8286 | 35.6412 | 36.3614
8551 | 30783600 | 5.8287 | 35.6425 | 36.3627
8552 | 30787200 | 5.8287 | 35.6438 | 36.364
8553 | 30790800 | 5.8287 | 35.6451 | 36.3653
8554 | 30794400 | 5.8287 | 35.6463 | 36.3666
8555 | 30798000 | 5.8288 | 35.6476 | 36.3678
8556 | 30801600 | 5.8288 | 35.6489 | 36.3691
8557 | 30805200 | 5.8288 | 35.6502 | 36.3704
8558 | 30808800 | 5.8289 | 35.6514 | 36.3717
8559 | 30812400 | 5.8289 | 35.6527 | 36.3729
8560 | 30816000 | 5.8289 | 35.654 | 36.3742
8561 | 30819600 | 5.8289 | 35.6553 | 36.3755
8562 | 30823200 | 5.829 | 35.6565 | 36.3768
8563 | 30826800 | 5.829 | 35.6578 | 36.378
8564 | 30830400 | 5.829 | 35.6591 | 36.3793
8565 | 30834000 | 5.829 | 35.6604 | 36.3806
8566 | 30837600 | 5.8291 | 35.6616 | 36.3819
8567 | 30841200 | 5.8291 | 35.6629 | 36.3831
8568 | 30844800 | 5.8291 | 35.6642 | 36.3844
8569 | 30848400 | 5.8291 | 35.6655 | 36.3857
8570 | 30852000 | 5.8292 | 35.6667 | 36.387
8571 | 30855600 | 5.8292 | 35.668 | 36.3883
8572 | 30859200 | 5.8292 | 35.6693 | 36.3895
8573 | 30862800 | 5.8292 | 35.6706 | 36.3908
8574 | 30866400 | 5.8293 | 35.6718 | 36.3921
8575 | 30870000 | 5.8293 | 35.6731 | 36.3934
8576 | 30873600 | 5.8293 | 35.6744 | 36.3946
8577 | 30877200 | 5.8294 | 35.6757 | 36.3959
8578 | 30880800 | 5.8294 | 35.6769 | 36.3972
8579 | 30884400 | 5.8294 | 35.6782 | 36.3985
8580 | 30888000 | 5.8294 | 35.6795 | 36.3997
8581 | 30891600 | 5.8295 | 35.6808 | 36.401
8582 | 30895200 | 5.8295 | 35.682 | 36.4023
8583 | 30898800 | 5.8295 | 35.6833 | 36.4036
8584 | 30902400 | 5.8295 | 35.6846 | 36.4048
8585 | 30906000 | 5.8296 | 35.6859 | 36.4061
8586 | 30909600 | 5.8296 | 35.6871 | 36.4074
8587 | 30913200 | 5.8296 | 35.6884 | 36.4087
8588 | 30916800 | 5.8296 | 35.6897 | 36.4099
8589 | 30920400 | 5.8297 | 35.6909 | 36.4112
8590 | 30924000 | 5.8297 | 35.6922 | 36.4125
8591 | 30927600 | 5.8297 | 35.6935 | 36.4138
8592 | 30931200 | 5.8297 | 35.6948 | 36.415
8593 | 30934800 | 5.8298 | 35.696 | 36.4163
8594 | 30938400 | 5.8298 | 35.6973 | 36.4176
8595 | 30942000 | 5.8298 | 35.6986 | 36.4189
8596 | 30945600 | 5.8299 | 35.6999 | 36.4201
8597 | 30949200 | 5.8299 | 35.7011 | 36.4214
8598 | 30952800 | 5.8299 | 35.7024 | 36.4227
8599 | 30956400 | 5.8299 | 35.7037 | 36.424
8600 | 30960000 | 5.83 | 35.705 | 36.4252
8601 | 30963600 | 5.83 | 35.7062 | 36.4265
8602 | 30967200 | 5.83 | 35.7075 | 36.4278
8603 | 30970800 | 5.83 | 35.7088 | 36.429
8604 | 30974400 | 5.8301 | 35.71 | 36.4303
8605 | 30978000 | 5.8301 | 35.7113 | 36.4316
8606 | 30981600 | 5.8301 | 35.7126 | 36.4329
8607 | 30985200 | 5.8301 | 35.7139 | 36.4341
8608 | 30988800 | 5.8302 | 35.7151 | 36.4354
8609 | 30992400 | 5.8302 | 35.7164 | 36.4367
8610 | 30996000 | 5.8302 | 35.7177 | 36.438
8611 | 30999600 | 5.8302 | 35.7189 | 36.4392
8612 | 31003200 | 5.8303 | 35.7202 | 36.4405
8613 | 31006800 | 5.8303 | 35.7215 | 36.4418
8614 | 31010400 | 5.8303 | 35.7228 | 36.4431
8615 | 31014000 | 5.8303 | 35.724 | 36.4443
8616 | 31017600 | 5.8304 | 35.7253 | 36.4456
8617 | 31021200 | 5.8304 | 35.7266 | 36.4469
8618 | 31024800 | 5.8304 | 35.7278 | 36.4481
8619 | 31028400 | 5.8304 | 35.7291 | 36.4494
8620 | 31032000 | 5.8305 | 35.7304 | 36.4507
8621 | 31035600 | 5.8305 | 35.7317 | 36.452
8622 | 31039200 | 5.8305 | 35.7329 | 36.4532
8623 | 31042800 | 5.8306 | 35.7342 | 36.4545
8624 | 31046400 | 5.8306 | 35.7355 | 36.4558
8625 | 31050000 | 5.8306 | 35.7367 | 36.457
8626 | 31053600 | 5.8306 | 35.738 | 36.4583
8627 | 31057200 | 5.8307 | 35.7393 | 36.4596
8628 | 31060800 | 5.8307 | 35.7406 | 36.4609
8629 | 31064400 | 5.8307 | 35.7418 | 36.4621
8630 | 31068000 | 5.8307 | 35.7431 | 36.4634
8631 | 31071600 | 5.8308 | 35.7444 | 36.4647
8632 | 31075200 | 5.8308 | 35.7456 | 36.4659
8633 | 31078800 | 5.8308 | 35.7469 | 36.4672
8634 | 31082400 | 5.8308 | 35.7482 | 36.4685
8635 | 31086000 | 5.8309 | 35.7495 | 36.4698
8636 | 31089600 | 5.8309 | 35.7507 | 36.471
8637 | 31093200 | 5.8309 | 35.752 | 36.4723
8638 | 31096800 | 5.8309 | 35.7533 | 36.4736
8639 | 31100400 | 5.831 | 35.7545 | 36.4748
8640 | 31104000 | 5.831 | 35.7558 | 36.4761
8641 | 31107600 | 5.831 | 35.7571 | 36.4774
8642 | 31111200 | 5.831 | 35.7583 | 36.4787
8643 | 31114800 | 5.8311 | 35.7596 | 36.4799
8644 | 31118400 | 5.8311 | 35.7609 | 36.4812
8645 | 31122000 | 5.8311 | 35.7621 | 36.4825
8646 | 31125600 | 5.8312 | 35.7634 | 36.4837
8647 | 31129200 | 5.8312 | 35.7647 | 36.485
8648 | 31132800 | 5.8312 | 35.766 | 36.4863
8649 | 31136400 | 5.8312 | 35.7672 | 36.4876
8650 | 31140000 | 5.8313 | 35.7685 | 36.4888
8651 | 31143600 | 5.8313 | 35.7698 | 36.4901
8652 | 31147200 | 5.8313 | 35.771 | 36.4914
8653 | 31150800 | 5.8313 | 35.7723 | 36.4926
8654 | 31154400 | 5.8314 | 35.7736 | 36.4939
8655 | 31158000 | 5.8314 | 35.7748 | 36.4952
8656 | 31161600 | 5.8314 | 35.7761 | 36.4964
8657 | 31165200 | 5.8314 | 35.7774 | 36.4977
8658 | 31168800 | 5.8315 | 35.7786 | 36.499
8659 | 31172400 | 5.8315 | 35.7799 | 36.5003
8660 | 31176000 | 5.8315 | 35.7812 | 36.5015
8661 | 31179600 | 5.8315 | 35.7825 | 36.5028
8662 | 31183200 | 5.8316 | 35.7837 | 36.5041
8663 | 31186800 | 5.8316 | 35.785 | 36.5053
8664 | 31190400 | 5.8316 | 35.7863 | 36.5066
8665 | 31194000 | 5.8316 | 35.7875 | 36.5079
8666 | 31197600 | 5.8317 | 35.7888 | 36.5091
8667 | 31201200 | 5.8317 | 35.7901 | 36.5104
8668 | 31204800 | 5.8317 | 35.7913 | 36.5117
8669 | 31208400 | 5.8317 | 35.7926 | 36.5129
8670 | 31212000 | 5.8318 | 35.7939 | 36.5142
8671 | 31215600 | 5.8318 | 35.7951 | 36.5155
8672 | 31219200 | 5.8318 | 35.7964 | 36.5168
8673 | 31222800 | 5.8318 | 35.7977 | 36.518
8674 | 31226400 | 5.8319 | 35.7989 | 36.5193
8675 | 31230000 | 5.8319 | 35.8002 | 36.5206
8676 | 31233600 | 5.8319 | 35.8015 | 36.5218
8677 | 31237200 | 5.832 | 35.8027 | 36.5231
8678 | 31240800 | 5.832 | 35.804 | 36.5244
8679 | 31244400 | 5.832 | 35.8053 | 36.5256
8680 | 31248000 | 5.832 | 35.8065 | 36.5269
8681 | 31251600 | 5.8321 | 35.8078 | 36.5282
8682 | 31255200 | 5.8321 | 35.8091 | 36.5294
8683 | 31258800 | 5.8321 | 35.8103 | 36.5307
8684 | 31262400 | 5.8321 | 35.8116 | 36.532
8685 | 31266000 | 5.8322 | 35.8129 | 36.5332
8686 | 31269600 | 5.8322 | 35.8141 | 36.5345
8687 | 31273200 | 5.8322 | 35.8154 | 36.5358
8688 | 31276800 | 5.8322 | 35.8167 | 36.537
8689 | 31280400 | 5.8323 | 35.8179 | 36.5383
8690 | 31284000 | 5.8323 | 35.8192 | 36.5396
8691 | 31287600 | 5.8323 | 35.8205 | 36.5408
8692 | 31291200 | 5.8323 | 35.8217 | 36.5421
8693 | 31294800 | 5.8324 | 35.823 | 36.5434
8694 | 31298400 | 5.8324 | 35.8243 | 36.5446
8695 | 31302000 | 5.8324 | 35.8255 | 36.5459
8696 | 31305600 | 5.8324 | 35.8268 | 36.5472
8697 | 31309200 | 5.8325 | 35.8281 | 36.5484
8698 | 31312800 | 5.8325 | 35.8293 | 36.5497
8699 | 31316400 | 5.8325 | 35.8306 | 36.551
8700 | 31320000 | 5.8325 | 35.8319 | 36.5522
8701 | 31323600 | 5.8326 | 35.8331 | 36.5535
8702 | 31327200 | 5.8326 | 35.8344 | 36.5548
8703 | 31330800 | 5.8326 | 35.8357 | 36.556
8704 | 31334400 | 5.8326 | 35.8369 | 36.5573
8705 | 31338000 | 5.8327 | 35.8382 | 36.5586
8706 | 31341600 | 5.8327 | 35.8395 | 36.5598
8707 | 31345200 | 5.8327 | 35.8407 | 36.5611
8708 | 31348800 | 5.8327 | 35.842 | 36.5624
8709 | 31352400 | 5.8328 | 35.8432 | 36.5636
8710 | 31356000 | 5.8328 | 35.8445 | 36.5649
8711 | 31359600 | 5.8328 | 35.8458 | 36.5662
8712 | 31363200 | 5.8329 | 35.847 | 36.5674
8713 | 31366800 | 5.8329 | 35.8483 | 36.5687
8714 | 31370400 | 5.8329 | 35.8496 | 36.57
8715 | 31374000 | 5.8329 | 35.8508 | 36.5712
8716 | 31377600 | 5.833 | 35.8521 | 36.5725
8717 | 31381200 | 5.833 | 35.8534 | 36.5738
8718 | 31384800 | 5.833 | 35.8546 | 36.575
8719 | 31388400 | 5.833 | 35.8559 | 36.5763
8720 | 31392000 | 5.8331 | 35.8572 | 36.5776
8721 | 31395600 | 5.8331 | 35.8584 | 36.5788
8722 | 31399200 | 5.8331 | 35.8597 | 36.5801
8723 | 31402800 | 5.8331 | 35.8609 | 36.5814
8724 | 31406400 | 5.8332 | 35.8622 | 36.5826
8725 | 31410000 | 5.8332 | 35.8635 | 36.5839
8726 | 31413600 | 5.8332 | 35.8647 | 36.5851
8727 | 31417200 | 5.8332 | 35.866 | 36.5864
8728 | 31420800 | 5.8333 | 35.8673 | 36.5877
8729 | 31424400 | 5.8333 | 35.8685 | 36.5889
8730 | 31428000 | 5.8333 | 35.8698 | 36.5902
8731 | 31431600 | 5.8333 | 35.8711 | 36.5915
8732 | 31435200 | 5.8334 | 35.8723 | 36.5927
8733 | 31438800 | 5.8334 | 35.8736 | 36.594
8734 | 31442400 | 5.8334 | 35.8748 | 36.5953
8735 | 31446000 | 5.8334 | 35.8761 | 36.5965
8736 | 31449600 | 5.8335 | 35.8774 | 36.5978
8737 | 31453200 | 5.8335 | 35.8786 | 36.5991
8738 | 31456800 | 5.8335 | 35.8799 | 36.6003
8739 | 31460400 | 5.8335 | 35.8812 | 36.6016
8740 | 31464000 | 5.8336 | 35.8824 | 36.6028
8741 | 31467600 | 5.8336 | 35.8837 | 36.6041
8742 | 31471200 | 5.8336 | 35.8849 | 36.6054
8743 | 31474800 | 5.8336 | 35.8862 | 36.6066
8744 | 31478400 | 5.8337 | 35.8875 | 36.6079
8745 | 31482000 | 5.8337 | 35.8887 | 36.6092
8746 | 31485600 | 5.8337 | 35.89 | 36.6104
8747 | 31489200 | 5.8337 | 35.8913 | 36.6117
8748 | 31492800 | 5.8338 | 35.8925 | 36.613
8749 | 31496400 | 5.8338 | 35.8938 | 36.6142
8750 | 31500000 | 5.8338 | 35.895 | 36.6155
8751 | 31503600 | 5.8338 | 35.8963 | 36.6167
8752 | 31507200 | 5.8339 | 35.8976 | 36.618
8753 | 31510800 | 5.8339 | 35.8988 | 36.6193
8754 | 31514400 | 5.8339 | 35.9001 | 36.6205
8755 | 31518000 | 5.8339 | 35.9014 | 36.6218
8756 | 31521600 | 5.834 | 35.9026 | 36.6231
8757 | 31525200 | 5.834 | 35.9039 | 36.6243
8758 | 31528800 | 5.834 | 35.9051 | 36.6256
8759 | 31532400 | 5.834 | 35.9064 | 36.6268
8760 | 31536000 | 5.8341 | 35.9077 | 36.6281
8761 | 31539600 | 5.8341 | 35.9089 | 36.6294
8762 | 31543200 | 5.8341 | 35.9102 | 36.6306
8763 | 31546800 | 5.8342 | 35.9114 | 36.6319
8764 | 31550400 | 5.8342 | 35.9127 | 36.6332
8765 | 31554000 | 5.8342 | 35.914 | 36.6344
8766 | 31557600 | 5.8342 | 35.9152 | 36.6357
8767 | 31561200 | 5.8343 | 35.9165 | 36.6369
8768 | 31564800 | 5.8343 | 35.9177 | 36.6382
8769 | 31568400 | 5.8343 | 35.919 | 36.6395
8770 | 31572000 | 5.8343 | 35.9203 | 36.6407
8771 | 31575600 | 5.8344 | 35.9215 | 36.642
8772 | 31579200 | 5.8344 | 35.9228 | 36.6432
8773 | 31582800 | 5.8344 | 35.9241 | 36.6445
8774 | 31586400 | 5.8344 | 35.9253 | 36.6458
8775 | 31590000 | 5.8345 | 35.9266 | 36.647
8776 | 31593600 | 5.8345 | 35.9278 | 36.6483
8777 | 31597200 | 5.8345 | 35.9291 | 36.6496
8778 | 31600800 | 5.8345 | 35.9304 | 36.6508
8779 | 31604400 | 5.8346 | 35.9316 | 36.6521
8780 | 31608000 | 5.8346 | 35.9329 | 36.6533
8781 | 31611600 | 5.8346 | 35.9341 | 36.6546
8782 | 31615200 | 5.8346 | 35.9354 | 36.6559
8783 | 31618800 | 5.8347 | 35.9366 | 36.6571
8784 | 31622400 | 5.8347 | 35.9379 | 36.6584

## R=1.5(S1.5-C1)
Temp (initial) |  | 16 | ℃ | Soil | Themal Conductivity (λ) | 1.5 | W/(m.k)
Diameter (D) |  | 0.025 | m |  | Density (ρ) | 2000 | kg/(m^3)
Clear Cover (c) |  | 0.075 | m |  | Heat Capacity/Specific Heat (Cp) | 800 | J/(kg.K)
Cover (r+cover) |  | 0.0875 | m |  | Themal Diffusivity (α) | 9.375e-07 | (m^2)/s
Wall Thickness |  | 0.8 | m | Concrete | Themal Conductivity (λ) | 1 | W/(m.k)
Pipe Spacing |  | 0.5 | m |  | Density (ρ) | 2000 | kg/(m^3)
Heat Flux (Qeq) Wall |  | 6.2832 | W/(m^2) |  | Heat Capacity/Specific Heat (Cp) | 800 | J/(kg.K) | O
Heat Flux (Q0) Pipe |  | 40 | W/(m^2) |  | Themal Diffusivity (α) | 6.25e-07 | (m^2)/s
Total Time (Tf) |  | 366 | D
| Sec | Hr
time-step | 3600 | 1
COMSOL
Insert Comsol Data
t(hr) | t(sec) | qw | Tw(C) | Tp(C)
0 | 0 | 4.3405e-06 | 16 | 16.2303
1 | 3600 | 0.59215 | 16.0229 | 16.891
2 | 7200 | 1.1065 | 16.0542 | 17.0163
3 | 10800 | 1.4992 | 16.0868 | 17.1259
4 | 14400 | 1.7387 | 16.1178 | 17.2018
5 | 18000 | 1.9047 | 16.1471 | 17.2569
6 | 21600 | 2.0297 | 16.1745 | 17.3006
7 | 25200 | 2.129 | 16.2004 | 17.3378
8 | 28800 | 2.2104 | 16.225 | 17.3707
9 | 32400 | 2.2805 | 16.2486 | 17.4008
10 | 36000 | 2.341 | 16.2713 | 17.4285
11 | 39600 | 2.3932 | 16.293 | 17.4542
12 | 43200 | 2.4385 | 16.3139 | 17.4782
13 | 46800 | 2.4783 | 16.334 | 17.5008
14 | 50400 | 2.5136 | 16.3534 | 17.5224
15 | 54000 | 2.5454 | 16.3723 | 17.543
16 | 57600 | 2.574 | 16.3905 | 17.5628
17 | 61200 | 2.6001 | 16.4083 | 17.5819
18 | 64800 | 2.624 | 16.4255 | 17.6005
19 | 68400 | 2.6459 | 16.4424 | 17.6184
20 | 72000 | 2.6662 | 16.4588 | 17.6359
21 | 75600 | 2.6851 | 16.4748 | 17.6529
22 | 79200 | 2.7026 | 16.4905 | 17.6695
23 | 82800 | 2.719 | 16.5059 | 17.6857
24 | 86400 | 2.7344 | 16.521 | 17.7015
25 | 90000 | 2.7488 | 16.5357 | 17.717
26 | 93600 | 2.7624 | 16.5502 | 17.7322
27 | 97200 | 2.7753 | 16.5645 | 17.7471
28 | 100800 | 2.7875 | 16.5785 | 17.7617
29 | 104400 | 2.799 | 16.5922 | 17.776
30 | 108000 | 2.81 | 16.6057 | 17.7901
31 | 111600 | 2.8205 | 16.6191 | 17.804
32 | 115200 | 2.8304 | 16.6322 | 17.8176
33 | 118800 | 2.84 | 16.6451 | 17.831
34 | 122400 | 2.8491 | 16.6579 | 17.8442
35 | 126000 | 2.8579 | 16.6704 | 17.8572
36 | 129600 | 2.8663 | 16.6828 | 17.87
37 | 133200 | 2.8744 | 16.6951 | 17.8827
38 | 136800 | 2.8823 | 16.7071 | 17.8952
39 | 140400 | 2.8898 | 16.7191 | 17.9075
40 | 144000 | 2.8971 | 16.7309 | 17.9197
41 | 147600 | 2.9042 | 16.7425 | 17.9317
42 | 151200 | 2.911 | 16.754 | 17.9436
43 | 154800 | 2.9176 | 16.7654 | 17.9553
44 | 158400 | 2.9241 | 16.7767 | 17.9669
45 | 162000 | 2.9304 | 16.7879 | 17.9784
46 | 165600 | 2.9365 | 16.7989 | 17.9898
47 | 169200 | 2.9425 | 16.8098 | 18.0011
48 | 172800 | 2.9483 | 16.8207 | 18.0122
49 | 176400 | 2.954 | 16.8314 | 18.0232
50 | 180000 | 2.9596 | 16.842 | 18.0342
51 | 183600 | 2.965 | 16.8525 | 18.045
52 | 187200 | 2.9704 | 16.863 | 18.0558
53 | 190800 | 2.9757 | 16.8733 | 18.0664
54 | 194400 | 2.9809 | 16.8836 | 18.077
55 | 198000 | 2.986 | 16.8937 | 18.0874
56 | 201600 | 2.991 | 16.9038 | 18.0978
57 | 205200 | 2.9959 | 16.9138 | 18.1081
58 | 208800 | 3.0008 | 16.9238 | 18.1183
59 | 212400 | 3.0056 | 16.9336 | 18.1285
60 | 216000 | 3.0104 | 16.9434 | 18.1386
61 | 219600 | 3.0151 | 16.9531 | 18.1486
62 | 223200 | 3.0198 | 16.9628 | 18.1585
63 | 226800 | 3.0244 | 16.9724 | 18.1684
64 | 230400 | 3.029 | 16.9819 | 18.1782
65 | 234000 | 3.0335 | 16.9914 | 18.188
66 | 237600 | 3.038 | 17.0008 | 18.1977
67 | 241200 | 3.0425 | 17.0101 | 18.2073
68 | 244800 | 3.0469 | 17.0194 | 18.2169
69 | 248400 | 3.0513 | 17.0286 | 18.2264
70 | 252000 | 3.0557 | 17.0378 | 18.2359
71 | 255600 | 3.0601 | 17.047 | 18.2453
72 | 259200 | 3.0644 | 17.056 | 18.2547
73 | 262800 | 3.0687 | 17.0651 | 18.264
74 | 266400 | 3.073 | 17.074 | 18.2733
75 | 270000 | 3.0773 | 17.083 | 18.2825
76 | 273600 | 3.0816 | 17.0919 | 18.2917
77 | 277200 | 3.0858 | 17.1007 | 18.3008
78 | 280800 | 3.09 | 17.1095 | 18.3099
79 | 284400 | 3.0942 | 17.1183 | 18.319
80 | 288000 | 3.0985 | 17.127 | 18.328
81 | 291600 | 3.1026 | 17.1356 | 18.337
82 | 295200 | 3.1068 | 17.1443 | 18.3459
83 | 298800 | 3.111 | 17.1529 | 18.3548
84 | 302400 | 3.1152 | 17.1614 | 18.3637
85 | 306000 | 3.1193 | 17.17 | 18.3725
86 | 309600 | 3.1235 | 17.1785 | 18.3813
87 | 313200 | 3.1276 | 17.1869 | 18.39
88 | 316800 | 3.1318 | 17.1953 | 18.3988
89 | 320400 | 3.1359 | 17.2037 | 18.4075
90 | 324000 | 3.14 | 17.2121 | 18.4161
91 | 327600 | 3.1441 | 17.2204 | 18.4247
92 | 331200 | 3.1482 | 17.2287 | 18.4334
93 | 334800 | 3.1524 | 17.237 | 18.4419
94 | 338400 | 3.1565 | 17.2452 | 18.4505
95 | 342000 | 3.1606 | 17.2534 | 18.459
96 | 345600 | 3.1647 | 17.2616 | 18.4675
97 | 349200 | 3.1687 | 17.2697 | 18.4759
98 | 352800 | 3.1728 | 17.2778 | 18.4844
99 | 356400 | 3.1769 | 17.2859 | 18.4928
100 | 360000 | 3.181 | 17.294 | 18.5012
101 | 363600 | 3.1851 | 17.302 | 18.5095
102 | 367200 | 3.1891 | 17.3101 | 18.5178
103 | 370800 | 3.1932 | 17.3181 | 18.5262
104 | 374400 | 3.1973 | 17.326 | 18.5344
105 | 378000 | 3.2014 | 17.334 | 18.5427
106 | 381600 | 3.2054 | 17.3419 | 18.5509
107 | 385200 | 3.2095 | 17.3498 | 18.5592
108 | 388800 | 3.2135 | 17.3577 | 18.5674
109 | 392400 | 3.2176 | 17.3655 | 18.5755
110 | 396000 | 3.2216 | 17.3734 | 18.5837
111 | 399600 | 3.2257 | 17.3812 | 18.5918
112 | 403200 | 3.2297 | 17.389 | 18.5999
113 | 406800 | 3.2337 | 17.3967 | 18.608
114 | 410400 | 3.2378 | 17.4045 | 18.6161
115 | 414000 | 3.2418 | 17.4122 | 18.6242
116 | 417600 | 3.2458 | 17.4199 | 18.6322
117 | 421200 | 3.2499 | 17.4276 | 18.6402
118 | 424800 | 3.2539 | 17.4353 | 18.6482
119 | 428400 | 3.2579 | 17.443 | 18.6562
120 | 432000 | 3.2619 | 17.4506 | 18.6641
121 | 435600 | 3.2659 | 17.4582 | 18.6721
122 | 439200 | 3.2699 | 17.4658 | 18.68
123 | 442800 | 3.2739 | 17.4734 | 18.6879
124 | 446400 | 3.2779 | 17.481 | 18.6958
125 | 450000 | 3.2819 | 17.4885 | 18.7037
126 | 453600 | 3.2859 | 17.4961 | 18.7115
127 | 457200 | 3.2899 | 17.5036 | 18.7194
128 | 460800 | 3.2938 | 17.5111 | 18.7272
129 | 464400 | 3.2978 | 17.5186 | 18.735
130 | 468000 | 3.3018 | 17.526 | 18.7428
131 | 471600 | 3.3057 | 17.5335 | 18.7506
132 | 475200 | 3.3097 | 17.5409 | 18.7584
133 | 478800 | 3.3136 | 17.5484 | 18.7661
134 | 482400 | 3.3176 | 17.5558 | 18.7738
135 | 486000 | 3.3215 | 17.5632 | 18.7816
136 | 489600 | 3.3255 | 17.5706 | 18.7893
137 | 493200 | 3.3294 | 17.5779 | 18.797
138 | 496800 | 3.3333 | 17.5853 | 18.8046
139 | 500400 | 3.3372 | 17.5926 | 18.8123
140 | 504000 | 3.3411 | 17.6 | 18.8199
141 | 507600 | 3.345 | 17.6073 | 18.8276
142 | 511200 | 3.3489 | 17.6146 | 18.8352
143 | 514800 | 3.3528 | 17.6219 | 18.8428
144 | 518400 | 3.3567 | 17.6291 | 18.8504
145 | 522000 | 3.3606 | 17.6364 | 18.858
146 | 525600 | 3.3645 | 17.6436 | 18.8655
147 | 529200 | 3.3684 | 17.6509 | 18.8731
148 | 532800 | 3.3722 | 17.6581 | 18.8806
149 | 536400 | 3.3761 | 17.6653 | 18.8882
150 | 540000 | 3.3799 | 17.6725 | 18.8957
151 | 543600 | 3.3838 | 17.6797 | 18.9032
152 | 547200 | 3.3876 | 17.6869 | 18.9107
153 | 550800 | 3.3914 | 17.694 | 18.9182
154 | 554400 | 3.3953 | 17.7012 | 18.9256
155 | 558000 | 3.3991 | 17.7083 | 18.9331
156 | 561600 | 3.4029 | 17.7155 | 18.9405
157 | 565200 | 3.4067 | 17.7226 | 18.948
158 | 568800 | 3.4105 | 17.7297 | 18.9554
159 | 572400 | 3.4143 | 17.7368 | 18.9628
160 | 576000 | 3.418 | 17.7439 | 18.9702
161 | 579600 | 3.4218 | 17.7509 | 18.9776
162 | 583200 | 3.4256 | 17.758 | 18.985
163 | 586800 | 3.4293 | 17.765 | 18.9923
164 | 590400 | 3.4331 | 17.7721 | 18.9997
165 | 594000 | 3.4368 | 17.7791 | 19.007
166 | 597600 | 3.4406 | 17.7861 | 19.0144
167 | 601200 | 3.4443 | 17.7931 | 19.0217
168 | 604800 | 3.448 | 17.8001 | 19.029
169 | 608400 | 3.4517 | 17.8071 | 19.0363
170 | 612000 | 3.4554 | 17.8141 | 19.0436
171 | 615600 | 3.4591 | 17.8211 | 19.0509
172 | 619200 | 3.4628 | 17.828 | 19.0581
173 | 622800 | 3.4665 | 17.835 | 19.0654
174 | 626400 | 3.4702 | 17.8419 | 19.0726
175 | 630000 | 3.4738 | 17.8489 | 19.0799
176 | 633600 | 3.4775 | 17.8558 | 19.0871
177 | 637200 | 3.4812 | 17.8627 | 19.0943
178 | 640800 | 3.4848 | 17.8696 | 19.1015
179 | 644400 | 3.4884 | 17.8765 | 19.1087
180 | 648000 | 3.4921 | 17.8834 | 19.1159
181 | 651600 | 3.4957 | 17.8903 | 19.1231
182 | 655200 | 3.4993 | 17.8971 | 19.1303
183 | 658800 | 3.5029 | 17.904 | 19.1374
184 | 662400 | 3.5065 | 17.9108 | 19.1446
185 | 666000 | 3.5101 | 17.9177 | 19.1517
186 | 669600 | 3.5136 | 17.9245 | 19.1588
187 | 673200 | 3.5172 | 17.9313 | 19.166
188 | 676800 | 3.5208 | 17.9381 | 19.1731
189 | 680400 | 3.5243 | 17.9449 | 19.1802
190 | 684000 | 3.5278 | 17.9517 | 19.1873
191 | 687600 | 3.5314 | 17.9585 | 19.1943
192 | 691200 | 3.5349 | 17.9653 | 19.2014
193 | 694800 | 3.5384 | 17.9721 | 19.2085
194 | 698400 | 3.5419 | 17.9788 | 19.2155
195 | 702000 | 3.5454 | 17.9856 | 19.2226
196 | 705600 | 3.5489 | 17.9923 | 19.2296
197 | 709200 | 3.5524 | 17.9991 | 19.2367
198 | 712800 | 3.5559 | 18.0058 | 19.2437
199 | 716400 | 3.5593 | 18.0125 | 19.2507
200 | 720000 | 3.5628 | 18.0192 | 19.2577
201 | 723600 | 3.5663 | 18.0259 | 19.2647
202 | 727200 | 3.5697 | 18.0326 | 19.2717
203 | 730800 | 3.5731 | 18.0393 | 19.2786
204 | 734400 | 3.5765 | 18.046 | 19.2856
205 | 738000 | 3.58 | 18.0526 | 19.2926
206 | 741600 | 3.5834 | 18.0593 | 19.2995
207 | 745200 | 3.5868 | 18.066 | 19.3065
208 | 748800 | 3.5902 | 18.0726 | 19.3134
209 | 752400 | 3.5935 | 18.0793 | 19.3203
210 | 756000 | 3.5969 | 18.0859 | 19.3272
211 | 759600 | 3.6003 | 18.0925 | 19.3341
212 | 763200 | 3.6036 | 18.0991 | 19.341
213 | 766800 | 3.607 | 18.1057 | 19.3479
214 | 770400 | 3.6103 | 18.1123 | 19.3548
215 | 774000 | 3.6136 | 18.1189 | 19.3617
216 | 777600 | 3.617 | 18.1255 | 19.3686
217 | 781200 | 3.6203 | 18.1321 | 19.3754
218 | 784800 | 3.6236 | 18.1387 | 19.3823
219 | 788400 | 3.6269 | 18.1452 | 19.3891
220 | 792000 | 3.6301 | 18.1518 | 19.396
221 | 795600 | 3.6334 | 18.1584 | 19.4028
222 | 799200 | 3.6367 | 18.1649 | 19.4096
223 | 802800 | 3.64 | 18.1714 | 19.4164
224 | 806400 | 3.6432 | 18.178 | 19.4232
225 | 810000 | 3.6464 | 18.1845 | 19.43
226 | 813600 | 3.6497 | 18.191 | 19.4368
227 | 817200 | 3.6529 | 18.1975 | 19.4436
228 | 820800 | 3.6561 | 18.204 | 19.4504
229 | 824400 | 3.6593 | 18.2105 | 19.4571
230 | 828000 | 3.6625 | 18.217 | 19.4639
231 | 831600 | 3.6657 | 18.2235 | 19.4706
232 | 835200 | 3.6689 | 18.2299 | 19.4774
233 | 838800 | 3.6721 | 18.2364 | 19.4841
234 | 842400 | 3.6753 | 18.2429 | 19.4908
235 | 846000 | 3.6784 | 18.2493 | 19.4975
236 | 849600 | 3.6816 | 18.2558 | 19.5043
237 | 853200 | 3.6847 | 18.2622 | 19.511
238 | 856800 | 3.6878 | 18.2686 | 19.5177
239 | 860400 | 3.691 | 18.2751 | 19.5244
240 | 864000 | 3.6941 | 18.2815 | 19.531
241 | 867600 | 3.6972 | 18.2879 | 19.5377
242 | 871200 | 3.7003 | 18.2943 | 19.5444
243 | 874800 | 3.7034 | 18.3007 | 19.551
244 | 878400 | 3.7065 | 18.3071 | 19.5577
245 | 882000 | 3.7095 | 18.3135 | 19.5643
246 | 885600 | 3.7126 | 18.3199 | 19.571
247 | 889200 | 3.7157 | 18.3262 | 19.5776
248 | 892800 | 3.7187 | 18.3326 | 19.5842
249 | 896400 | 3.7217 | 18.339 | 19.5909
250 | 900000 | 3.7248 | 18.3453 | 19.5975
251 | 903600 | 3.7278 | 18.3517 | 19.6041
252 | 907200 | 3.7308 | 18.358 | 19.6107
253 | 910800 | 3.7338 | 18.3643 | 19.6172
254 | 914400 | 3.7368 | 18.3707 | 19.6238
255 | 918000 | 3.7398 | 18.377 | 19.6304
256 | 921600 | 3.7428 | 18.3833 | 19.637
257 | 925200 | 3.7458 | 18.3896 | 19.6435
258 | 928800 | 3.7488 | 18.3959 | 19.6501
259 | 932400 | 3.7517 | 18.4022 | 19.6566
260 | 936000 | 3.7547 | 18.4085 | 19.6632
261 | 939600 | 3.7576 | 18.4148 | 19.6697
262 | 943200 | 3.7605 | 18.4211 | 19.6762
263 | 946800 | 3.7635 | 18.4274 | 19.6828
264 | 950400 | 3.7664 | 18.4336 | 19.6893
265 | 954000 | 3.7693 | 18.4399 | 19.6958
266 | 957600 | 3.7722 | 18.4461 | 19.7023
267 | 961200 | 3.7751 | 18.4524 | 19.7088
268 | 964800 | 3.778 | 18.4586 | 19.7153
269 | 968400 | 3.7809 | 18.4649 | 19.7217
270 | 972000 | 3.7837 | 18.4711 | 19.7282
271 | 975600 | 3.7866 | 18.4773 | 19.7347
272 | 979200 | 3.7895 | 18.4835 | 19.7411
273 | 982800 | 3.7923 | 18.4897 | 19.7476
274 | 986400 | 3.7952 | 18.496 | 19.754
275 | 990000 | 3.798 | 18.5022 | 19.7605
276 | 993600 | 3.8008 | 18.5083 | 19.7669
277 | 997200 | 3.8036 | 18.5145 | 19.7733
278 | 1000800 | 3.8064 | 18.5207 | 19.7798
279 | 1004400 | 3.8093 | 18.5269 | 19.7862
280 | 1008000 | 3.812 | 18.5331 | 19.7926
281 | 1011600 | 3.8148 | 18.5392 | 19.799
282 | 1015200 | 3.8176 | 18.5454 | 19.8054
283 | 1018800 | 3.8204 | 18.5515 | 19.8118
284 | 1022400 | 3.8232 | 18.5577 | 19.8182
285 | 1026000 | 3.8259 | 18.5638 | 19.8245
286 | 1029600 | 3.8287 | 18.57 | 19.8309
287 | 1033200 | 3.8314 | 18.5761 | 19.8373
288 | 1036800 | 3.8341 | 18.5822 | 19.8436
289 | 1040400 | 3.8369 | 18.5884 | 19.85
290 | 1044000 | 3.8396 | 18.5945 | 19.8563
291 | 1047600 | 3.8423 | 18.6006 | 19.8627
292 | 1051200 | 3.845 | 18.6067 | 19.869
293 | 1054800 | 3.8477 | 18.6128 | 19.8753
294 | 1058400 | 3.8504 | 18.6189 | 19.8816
295 | 1062000 | 3.8531 | 18.625 | 19.888
296 | 1065600 | 3.8558 | 18.631 | 19.8943
297 | 1069200 | 3.8584 | 18.6371 | 19.9006
298 | 1072800 | 3.8611 | 18.6432 | 19.9069
299 | 1076400 | 3.8637 | 18.6493 | 19.9131
300 | 1080000 | 3.8664 | 18.6553 | 19.9194
301 | 1083600 | 3.869 | 18.6614 | 19.9257
302 | 1087200 | 3.8717 | 18.6674 | 19.932
303 | 1090800 | 3.8743 | 18.6735 | 19.9382
304 | 1094400 | 3.8769 | 18.6795 | 19.9445
305 | 1098000 | 3.8795 | 18.6855 | 19.9508
306 | 1101600 | 3.8821 | 18.6916 | 19.957
307 | 1105200 | 3.8847 | 18.6976 | 19.9632
308 | 1108800 | 3.8873 | 18.7036 | 19.9695
309 | 1112400 | 3.8899 | 18.7096 | 19.9757
310 | 1116000 | 3.8925 | 18.7156 | 19.9819
311 | 1119600 | 3.895 | 18.7216 | 19.9882
312 | 1123200 | 3.8976 | 18.7276 | 19.9944
313 | 1126800 | 3.9002 | 18.7336 | 20.0006
314 | 1130400 | 3.9027 | 18.7396 | 20.0068
315 | 1134000 | 3.9053 | 18.7456 | 20.013
316 | 1137600 | 3.9078 | 18.7515 | 20.0192
317 | 1141200 | 3.9103 | 18.7575 | 20.0253
318 | 1144800 | 3.9128 | 18.7635 | 20.0315
319 | 1148400 | 3.9154 | 18.7694 | 20.0377
320 | 1152000 | 3.9179 | 18.7754 | 20.0439
321 | 1155600 | 3.9204 | 18.7813 | 20.05
322 | 1159200 | 3.9229 | 18.7873 | 20.0562
323 | 1162800 | 3.9254 | 18.7932 | 20.0623
324 | 1166400 | 3.9278 | 18.7991 | 20.0685
325 | 1170000 | 3.9303 | 18.8051 | 20.0746
326 | 1173600 | 3.9328 | 18.811 | 20.0807
327 | 1177200 | 3.9352 | 18.8169 | 20.0869
328 | 1180800 | 3.9377 | 18.8228 | 20.093
329 | 1184400 | 3.9401 | 18.8287 | 20.0991
330 | 1188000 | 3.9426 | 18.8346 | 20.1052
331 | 1191600 | 3.945 | 18.8405 | 20.1113
332 | 1195200 | 3.9475 | 18.8464 | 20.1174
333 | 1198800 | 3.9499 | 18.8523 | 20.1235
334 | 1202400 | 3.9523 | 18.8582 | 20.1296
335 | 1206000 | 3.9547 | 18.8641 | 20.1357
336 | 1209600 | 3.9571 | 18.8699 | 20.1417
337 | 1213200 | 3.9595 | 18.8758 | 20.1478
338 | 1216800 | 3.9619 | 18.8817 | 20.1539
339 | 1220400 | 3.9643 | 18.8875 | 20.1599
340 | 1224000 | 3.9667 | 18.8934 | 20.166
341 | 1227600 | 3.969 | 18.8992 | 20.172
342 | 1231200 | 3.9714 | 18.9051 | 20.1781
343 | 1234800 | 3.9738 | 18.9109 | 20.1841
344 | 1238400 | 3.9761 | 18.9167 | 20.1901
345 | 1242000 | 3.9785 | 18.9226 | 20.1962
346 | 1245600 | 3.9808 | 18.9284 | 20.2022
347 | 1249200 | 3.9831 | 18.9342 | 20.2082
348 | 1252800 | 3.9855 | 18.94 | 20.2142
349 | 1256400 | 3.9878 | 18.9458 | 20.2202
350 | 1260000 | 3.9901 | 18.9516 | 20.2262
351 | 1263600 | 3.9924 | 18.9574 | 20.2322
352 | 1267200 | 3.9947 | 18.9632 | 20.2382
353 | 1270800 | 3.997 | 18.969 | 20.2442
354 | 1274400 | 3.9993 | 18.9748 | 20.2502
355 | 1278000 | 4.0016 | 18.9806 | 20.2561
356 | 1281600 | 4.0039 | 18.9864 | 20.2621
357 | 1285200 | 4.0061 | 18.9921 | 20.2681
358 | 1288800 | 4.0084 | 18.9979 | 20.274
359 | 1292400 | 4.0107 | 19.0037 | 20.28
360 | 1296000 | 4.0129 | 19.0094 | 20.2859
361 | 1299600 | 4.0152 | 19.0152 | 20.2919
362 | 1303200 | 4.0174 | 19.0209 | 20.2978
363 | 1306800 | 4.0197 | 19.0267 | 20.3038
364 | 1310400 | 4.0219 | 19.0324 | 20.3097
365 | 1314000 | 4.0241 | 19.0381 | 20.3156
366 | 1317600 | 4.0264 | 19.0439 | 20.3215
367 | 1321200 | 4.0286 | 19.0496 | 20.3274
368 | 1324800 | 4.0308 | 19.0553 | 20.3333
369 | 1328400 | 4.033 | 19.061 | 20.3392
370 | 1332000 | 4.0352 | 19.0667 | 20.3451
371 | 1335600 | 4.0374 | 19.0724 | 20.351
372 | 1339200 | 4.0396 | 19.0781 | 20.3569
373 | 1342800 | 4.0418 | 19.0838 | 20.3628
374 | 1346400 | 4.0439 | 19.0895 | 20.3687
375 | 1350000 | 4.0461 | 19.0952 | 20.3745
376 | 1353600 | 4.0483 | 19.1009 | 20.3804
377 | 1357200 | 4.0504 | 19.1066 | 20.3863
378 | 1360800 | 4.0526 | 19.1123 | 20.3921
379 | 1364400 | 4.0547 | 19.1179 | 20.398
380 | 1368000 | 4.0569 | 19.1236 | 20.4038
381 | 1371600 | 4.059 | 19.1293 | 20.4097
382 | 1375200 | 4.0611 | 19.1349 | 20.4155
383 | 1378800 | 4.0633 | 19.1406 | 20.4213
384 | 1382400 | 4.0654 | 19.1462 | 20.4272
385 | 1386000 | 4.0675 | 19.1519 | 20.433
386 | 1389600 | 4.0696 | 19.1575 | 20.4388
387 | 1393200 | 4.0717 | 19.1631 | 20.4446
388 | 1396800 | 4.0738 | 19.1688 | 20.4504
389 | 1400400 | 4.0759 | 19.1744 | 20.4562
390 | 1404000 | 4.078 | 19.18 | 20.462
391 | 1407600 | 4.0801 | 19.1856 | 20.4678
392 | 1411200 | 4.0822 | 19.1912 | 20.4736
393 | 1414800 | 4.0842 | 19.1968 | 20.4794
394 | 1418400 | 4.0863 | 19.2024 | 20.4852
395 | 1422000 | 4.0884 | 19.208 | 20.491
396 | 1425600 | 4.0904 | 19.2136 | 20.4967
397 | 1429200 | 4.0925 | 19.2192 | 20.5025
398 | 1432800 | 4.0945 | 19.2248 | 20.5082
399 | 1436400 | 4.0966 | 19.2304 | 20.514
400 | 1440000 | 4.0986 | 19.236 | 20.5198
401 | 1443600 | 4.1007 | 19.2416 | 20.5255
402 | 1447200 | 4.1027 | 19.2471 | 20.5312
403 | 1450800 | 4.1047 | 19.2527 | 20.537
404 | 1454400 | 4.1067 | 19.2583 | 20.5427
405 | 1458000 | 4.1087 | 19.2638 | 20.5484
406 | 1461600 | 4.1107 | 19.2694 | 20.5542
407 | 1465200 | 4.1127 | 19.2749 | 20.5599
408 | 1468800 | 4.1147 | 19.2805 | 20.5656
409 | 1472400 | 4.1167 | 19.286 | 20.5713
410 | 1476000 | 4.1187 | 19.2915 | 20.577
411 | 1479600 | 4.1207 | 19.2971 | 20.5827
412 | 1483200 | 4.1227 | 19.3026 | 20.5884
413 | 1486800 | 4.1247 | 19.3081 | 20.5941
414 | 1490400 | 4.1266 | 19.3136 | 20.5998
415 | 1494000 | 4.1286 | 19.3192 | 20.6055
416 | 1497600 | 4.1306 | 19.3247 | 20.6111
417 | 1501200 | 4.1325 | 19.3302 | 20.6168
418 | 1504800 | 4.1345 | 19.3357 | 20.6225
419 | 1508400 | 4.1364 | 19.3412 | 20.6281
420 | 1512000 | 4.1383 | 19.3467 | 20.6338
421 | 1515600 | 4.1403 | 19.3522 | 20.6394
422 | 1519200 | 4.1422 | 19.3576 | 20.6451
423 | 1522800 | 4.1441 | 19.3631 | 20.6507
424 | 1526400 | 4.1461 | 19.3686 | 20.6564
425 | 1530000 | 4.148 | 19.3741 | 20.662
426 | 1533600 | 4.1499 | 19.3795 | 20.6676
427 | 1537200 | 4.1518 | 19.385 | 20.6733
428 | 1540800 | 4.1537 | 19.3905 | 20.6789
429 | 1544400 | 4.1556 | 19.3959 | 20.6845
430 | 1548000 | 4.1575 | 19.4014 | 20.6901
431 | 1551600 | 4.1594 | 19.4068 | 20.6957
432 | 1555200 | 4.1613 | 19.4123 | 20.7013
433 | 1558800 | 4.1631 | 19.4177 | 20.7069
434 | 1562400 | 4.165 | 19.4232 | 20.7125
435 | 1566000 | 4.1669 | 19.4286 | 20.7181
436 | 1569600 | 4.1687 | 19.434 | 20.7237
437 | 1573200 | 4.1706 | 19.4395 | 20.7293
438 | 1576800 | 4.1725 | 19.4449 | 20.7349
439 | 1580400 | 4.1743 | 19.4503 | 20.7405
440 | 1584000 | 4.1762 | 19.4557 | 20.746
441 | 1587600 | 4.178 | 19.4611 | 20.7516
442 | 1591200 | 4.1798 | 19.4665 | 20.7572
443 | 1594800 | 4.1817 | 19.4719 | 20.7627
444 | 1598400 | 4.1835 | 19.4773 | 20.7683
445 | 1602000 | 4.1853 | 19.4827 | 20.7738
446 | 1605600 | 4.1872 | 19.4881 | 20.7794
447 | 1609200 | 4.189 | 19.4935 | 20.7849
448 | 1612800 | 4.1908 | 19.4989 | 20.7904
449 | 1616400 | 4.1926 | 19.5043 | 20.796
450 | 1620000 | 4.1944 | 19.5096 | 20.8015
451 | 1623600 | 4.1962 | 19.515 | 20.807
452 | 1627200 | 4.198 | 19.5204 | 20.8125
453 | 1630800 | 4.1998 | 19.5257 | 20.8181
454 | 1634400 | 4.2016 | 19.5311 | 20.8236
455 | 1638000 | 4.2034 | 19.5365 | 20.8291
456 | 1641600 | 4.2051 | 19.5418 | 20.8346
457 | 1645200 | 4.2069 | 19.5472 | 20.8401
458 | 1648800 | 4.2087 | 19.5525 | 20.8456
459 | 1652400 | 4.2105 | 19.5578 | 20.8511
460 | 1656000 | 4.2122 | 19.5632 | 20.8566
461 | 1659600 | 4.214 | 19.5685 | 20.862
462 | 1663200 | 4.2157 | 19.5738 | 20.8675
463 | 1666800 | 4.2175 | 19.5792 | 20.873
464 | 1670400 | 4.2192 | 19.5845 | 20.8785
465 | 1674000 | 4.221 | 19.5898 | 20.8839
466 | 1677600 | 4.2227 | 19.5951 | 20.8894
467 | 1681200 | 4.2244 | 19.6004 | 20.8948
468 | 1684800 | 4.2262 | 19.6057 | 20.9003
469 | 1688400 | 4.2279 | 19.6111 | 20.9057
470 | 1692000 | 4.2296 | 19.6164 | 20.9112
471 | 1695600 | 4.2313 | 19.6216 | 20.9166
472 | 1699200 | 4.2331 | 19.6269 | 20.9221
473 | 1702800 | 4.2348 | 19.6322 | 20.9275
474 | 1706400 | 4.2365 | 19.6375 | 20.9329
475 | 1710000 | 4.2382 | 19.6428 | 20.9384
476 | 1713600 | 4.2399 | 19.6481 | 20.9438
477 | 1717200 | 4.2416 | 19.6533 | 20.9492
478 | 1720800 | 4.2433 | 19.6586 | 20.9546
479 | 1724400 | 4.245 | 19.6639 | 20.96
480 | 1728000 | 4.2466 | 19.6692 | 20.9654
481 | 1731600 | 4.2483 | 19.6744 | 20.9708
482 | 1735200 | 4.25 | 19.6797 | 20.9762
483 | 1738800 | 4.2517 | 19.6849 | 20.9816
484 | 1742400 | 4.2533 | 19.6902 | 20.987
485 | 1746000 | 4.255 | 19.6954 | 20.9924
486 | 1749600 | 4.2567 | 19.7007 | 20.9978
487 | 1753200 | 4.2583 | 19.7059 | 21.0032
488 | 1756800 | 4.26 | 19.7111 | 21.0085
489 | 1760400 | 4.2616 | 19.7164 | 21.0139
490 | 1764000 | 4.2633 | 19.7216 | 21.0193
491 | 1767600 | 4.2649 | 19.7268 | 21.0246
492 | 1771200 | 4.2665 | 19.732 | 21.03
493 | 1774800 | 4.2682 | 19.7372 | 21.0353
494 | 1778400 | 4.2698 | 19.7425 | 21.0407
495 | 1782000 | 4.2714 | 19.7477 | 21.046
496 | 1785600 | 4.2731 | 19.7529 | 21.0514
497 | 1789200 | 4.2747 | 19.7581 | 21.0567
498 | 1792800 | 4.2763 | 19.7633 | 21.0621
499 | 1796400 | 4.2779 | 19.7685 | 21.0674
500 | 1800000 | 4.2795 | 19.7737 | 21.0727
501 | 1803600 | 4.2811 | 19.7789 | 21.078
502 | 1807200 | 4.2827 | 19.784 | 21.0834
503 | 1810800 | 4.2843 | 19.7892 | 21.0887
504 | 1814400 | 4.2859 | 19.7944 | 21.094
505 | 1818000 | 4.2875 | 19.7996 | 21.0993
506 | 1821600 | 4.2891 | 19.8047 | 21.1046
507 | 1825200 | 4.2907 | 19.8099 | 21.1099
508 | 1828800 | 4.2923 | 19.8151 | 21.1152
509 | 1832400 | 4.2938 | 19.8202 | 21.1205
510 | 1836000 | 4.2954 | 19.8254 | 21.1258
511 | 1839600 | 4.297 | 19.8305 | 21.1311
512 | 1843200 | 4.2985 | 19.8357 | 21.1364
513 | 1846800 | 4.3001 | 19.8408 | 21.1416
514 | 1850400 | 4.3017 | 19.846 | 21.1469
515 | 1854000 | 4.3032 | 19.8511 | 21.1522
516 | 1857600 | 4.3048 | 19.8563 | 21.1575
517 | 1861200 | 4.3063 | 19.8614 | 21.1627
518 | 1864800 | 4.3079 | 19.8665 | 21.168
519 | 1868400 | 4.3094 | 19.8717 | 21.1732
520 | 1872000 | 4.311 | 19.8768 | 21.1785
521 | 1875600 | 4.3125 | 19.8819 | 21.1837
522 | 1879200 | 4.314 | 19.887 | 21.189
523 | 1882800 | 4.3155 | 19.8921 | 21.1942
524 | 1886400 | 4.3171 | 19.8972 | 21.1995
525 | 1890000 | 4.3186 | 19.9023 | 21.2047
526 | 1893600 | 4.3201 | 19.9075 | 21.2099
527 | 1897200 | 4.3216 | 19.9126 | 21.2152
528 | 1900800 | 4.3231 | 19.9176 | 21.2204
529 | 1904400 | 4.3247 | 19.9227 | 21.2256
530 | 1908000 | 4.3262 | 19.9278 | 21.2308
531 | 1911600 | 4.3277 | 19.9329 | 21.236
532 | 1915200 | 4.3292 | 19.938 | 21.2412
533 | 1918800 | 4.3307 | 19.9431 | 21.2465
534 | 1922400 | 4.3322 | 19.9482 | 21.2517
535 | 1926000 | 4.3336 | 19.9532 | 21.2569
536 | 1929600 | 4.3351 | 19.9583 | 21.2621
537 | 1933200 | 4.3366 | 19.9634 | 21.2672
538 | 1936800 | 4.3381 | 19.9684 | 21.2724
539 | 1940400 | 4.3396 | 19.9735 | 21.2776
540 | 1944000 | 4.3411 | 19.9786 | 21.2828
541 | 1947600 | 4.3425 | 19.9836 | 21.288
542 | 1951200 | 4.344 | 19.9887 | 21.2932
543 | 1954800 | 4.3455 | 19.9937 | 21.2983
544 | 1958400 | 4.3469 | 19.9987 | 21.3035
545 | 1962000 | 4.3484 | 20.0038 | 21.3087
546 | 1965600 | 4.3498 | 20.0088 | 21.3138
547 | 1969200 | 4.3513 | 20.0139 | 21.319
548 | 1972800 | 4.3527 | 20.0189 | 21.3241
549 | 1976400 | 4.3542 | 20.0239 | 21.3293
550 | 1980000 | 4.3556 | 20.0289 | 21.3344
551 | 1983600 | 4.3571 | 20.034 | 21.3396
552 | 1987200 | 4.3585 | 20.039 | 21.3447
553 | 1990800 | 4.3599 | 20.044 | 21.3498
554 | 1994400 | 4.3614 | 20.049 | 21.355
555 | 1998000 | 4.3628 | 20.054 | 21.3601
556 | 2001600 | 4.3642 | 20.059 | 21.3652
557 | 2005200 | 4.3656 | 20.064 | 21.3704
558 | 2008800 | 4.3671 | 20.069 | 21.3755
559 | 2012400 | 4.3685 | 20.074 | 21.3806
560 | 2016000 | 4.3699 | 20.079 | 21.3857
561 | 2019600 | 4.3713 | 20.084 | 21.3908
562 | 2023200 | 4.3727 | 20.089 | 21.3959
563 | 2026800 | 4.3741 | 20.094 | 21.401
564 | 2030400 | 4.3755 | 20.099 | 21.4061
565 | 2034000 | 4.3769 | 20.1039 | 21.4112
566 | 2037600 | 4.3783 | 20.1089 | 21.4163
567 | 2041200 | 4.3797 | 20.1139 | 21.4214
568 | 2044800 | 4.3811 | 20.1189 | 21.4265
569 | 2048400 | 4.3825 | 20.1238 | 21.4316
570 | 2052000 | 4.3839 | 20.1288 | 21.4366
571 | 2055600 | 4.3853 | 20.1337 | 21.4417
572 | 2059200 | 4.3866 | 20.1387 | 21.4468
573 | 2062800 | 4.388 | 20.1437 | 21.4519
574 | 2066400 | 4.3894 | 20.1486 | 21.4569
575 | 2070000 | 4.3908 | 20.1536 | 21.462
576 | 2073600 | 4.3921 | 20.1585 | 21.4671
577 | 2077200 | 4.3935 | 20.1634 | 21.4721
578 | 2080800 | 4.3948 | 20.1684 | 21.4772
579 | 2084400 | 4.3962 | 20.1733 | 21.4822
580 | 2088000 | 4.3976 | 20.1782 | 21.4873
581 | 2091600 | 4.3989 | 20.1832 | 21.4923
582 | 2095200 | 4.4003 | 20.1881 | 21.4973
583 | 2098800 | 4.4016 | 20.193 | 21.5024
584 | 2102400 | 4.403 | 20.1979 | 21.5074
585 | 2106000 | 4.4043 | 20.2029 | 21.5124
586 | 2109600 | 4.4056 | 20.2078 | 21.5175
587 | 2113200 | 4.407 | 20.2127 | 21.5225
588 | 2116800 | 4.4083 | 20.2176 | 21.5275
589 | 2120400 | 4.4096 | 20.2225 | 21.5325
590 | 2124000 | 4.411 | 20.2274 | 21.5375
591 | 2127600 | 4.4123 | 20.2323 | 21.5426
592 | 2131200 | 4.4136 | 20.2372 | 21.5476
593 | 2134800 | 4.4149 | 20.2421 | 21.5526
594 | 2138400 | 4.4163 | 20.247 | 21.5576
595 | 2142000 | 4.4176 | 20.2519 | 21.5626
596 | 2145600 | 4.4189 | 20.2567 | 21.5676
597 | 2149200 | 4.4202 | 20.2616 | 21.5725
598 | 2152800 | 4.4215 | 20.2665 | 21.5775
599 | 2156400 | 4.4228 | 20.2714 | 21.5825
600 | 2160000 | 4.4241 | 20.2762 | 21.5875
601 | 2163600 | 4.4254 | 20.2811 | 21.5925
602 | 2167200 | 4.4267 | 20.286 | 21.5975
603 | 2170800 | 4.428 | 20.2908 | 21.6024
604 | 2174400 | 4.4293 | 20.2957 | 21.6074
605 | 2178000 | 4.4306 | 20.3006 | 21.6124
606 | 2181600 | 4.4319 | 20.3054 | 21.6173
607 | 2185200 | 4.4332 | 20.3103 | 21.6223
608 | 2188800 | 4.4345 | 20.3151 | 21.6272
609 | 2192400 | 4.4357 | 20.32 | 21.6322
610 | 2196000 | 4.437 | 20.3248 | 21.6372
611 | 2199600 | 4.4383 | 20.3297 | 21.6421
612 | 2203200 | 4.4396 | 20.3345 | 21.647
613 | 2206800 | 4.4408 | 20.3393 | 21.652
614 | 2210400 | 4.4421 | 20.3442 | 21.6569
615 | 2214000 | 4.4434 | 20.349 | 21.6619
616 | 2217600 | 4.4446 | 20.3538 | 21.6668
617 | 2221200 | 4.4459 | 20.3586 | 21.6717
618 | 2224800 | 4.4471 | 20.3635 | 21.6767
619 | 2228400 | 4.4484 | 20.3683 | 21.6816
620 | 2232000 | 4.4497 | 20.3731 | 21.6865
621 | 2235600 | 4.4509 | 20.3779 | 21.6914
622 | 2239200 | 4.4522 | 20.3827 | 21.6963
623 | 2242800 | 4.4534 | 20.3875 | 21.7012
624 | 2246400 | 4.4546 | 20.3923 | 21.7061
625 | 2250000 | 4.4559 | 20.3971 | 21.7111
626 | 2253600 | 4.4571 | 20.4019 | 21.716
627 | 2257200 | 4.4584 | 20.4067 | 21.7209
628 | 2260800 | 4.4596 | 20.4115 | 21.7257
629 | 2264400 | 4.4608 | 20.4163 | 21.7306
630 | 2268000 | 4.462 | 20.4211 | 21.7355
631 | 2271600 | 4.4633 | 20.4259 | 21.7404
632 | 2275200 | 4.4645 | 20.4306 | 21.7453
633 | 2278800 | 4.4657 | 20.4354 | 21.7502
634 | 2282400 | 4.4669 | 20.4402 | 21.7551
635 | 2286000 | 4.4682 | 20.445 | 21.7599
636 | 2289600 | 4.4694 | 20.4497 | 21.7648
637 | 2293200 | 4.4706 | 20.4545 | 21.7697
638 | 2296800 | 4.4718 | 20.4593 | 21.7745
639 | 2300400 | 4.473 | 20.464 | 21.7794
640 | 2304000 | 4.4742 | 20.4688 | 21.7843
641 | 2307600 | 4.4754 | 20.4735 | 21.7891
642 | 2311200 | 4.4766 | 20.4783 | 21.794
643 | 2314800 | 4.4778 | 20.4831 | 21.7988
644 | 2318400 | 4.479 | 20.4878 | 21.8037
645 | 2322000 | 4.4802 | 20.4925 | 21.8085
646 | 2325600 | 4.4814 | 20.4973 | 21.8134
647 | 2329200 | 4.4826 | 20.502 | 21.8182
648 | 2332800 | 4.4838 | 20.5068 | 21.8231
649 | 2336400 | 4.485 | 20.5115 | 21.8279
650 | 2340000 | 4.4861 | 20.5162 | 21.8327
651 | 2343600 | 4.4873 | 20.521 | 21.8375
652 | 2347200 | 4.4885 | 20.5257 | 21.8424
653 | 2350800 | 4.4897 | 20.5304 | 21.8472
654 | 2354400 | 4.4908 | 20.5351 | 21.852
655 | 2358000 | 4.492 | 20.5399 | 21.8568
656 | 2361600 | 4.4932 | 20.5446 | 21.8616
657 | 2365200 | 4.4944 | 20.5493 | 21.8665
658 | 2368800 | 4.4955 | 20.554 | 21.8713
659 | 2372400 | 4.4967 | 20.5587 | 21.8761
660 | 2376000 | 4.4978 | 20.5634 | 21.8809
661 | 2379600 | 4.499 | 20.5681 | 21.8857
662 | 2383200 | 4.5002 | 20.5728 | 21.8905
663 | 2386800 | 4.5013 | 20.5775 | 21.8953
664 | 2390400 | 4.5025 | 20.5822 | 21.9001
665 | 2394000 | 4.5036 | 20.5869 | 21.9048
666 | 2397600 | 4.5048 | 20.5916 | 21.9096
667 | 2401200 | 4.5059 | 20.5963 | 21.9144
668 | 2404800 | 4.507 | 20.601 | 21.9192
669 | 2408400 | 4.5082 | 20.6056 | 21.924
670 | 2412000 | 4.5093 | 20.6103 | 21.9288
671 | 2415600 | 4.5105 | 20.615 | 21.9335
672 | 2419200 | 4.5116 | 20.6197 | 21.9383
673 | 2422800 | 4.5127 | 20.6243 | 21.9431
674 | 2426400 | 4.5139 | 20.629 | 21.9478
675 | 2430000 | 4.515 | 20.6337 | 21.9526
676 | 2433600 | 4.5161 | 20.6383 | 21.9573
677 | 2437200 | 4.5172 | 20.643 | 21.9621
678 | 2440800 | 4.5184 | 20.6476 | 21.9669
679 | 2444400 | 4.5195 | 20.6523 | 21.9716
680 | 2448000 | 4.5206 | 20.657 | 21.9763
681 | 2451600 | 4.5217 | 20.6616 | 21.9811
682 | 2455200 | 4.5228 | 20.6663 | 21.9858
683 | 2458800 | 4.524 | 20.6709 | 21.9906
684 | 2462400 | 4.5251 | 20.6755 | 21.9953
685 | 2466000 | 4.5262 | 20.6802 | 22
686 | 2469600 | 4.5273 | 20.6848 | 22.0048
687 | 2473200 | 4.5284 | 20.6895 | 22.0095
688 | 2476800 | 4.5295 | 20.6941 | 22.0142
689 | 2480400 | 4.5306 | 20.6987 | 22.0189
690 | 2484000 | 4.5317 | 20.7033 | 22.0237
691 | 2487600 | 4.5328 | 20.708 | 22.0284
692 | 2491200 | 4.5339 | 20.7126 | 22.0331
693 | 2494800 | 4.535 | 20.7172 | 22.0378
694 | 2498400 | 4.5361 | 20.7218 | 22.0425
695 | 2502000 | 4.5372 | 20.7264 | 22.0472
696 | 2505600 | 4.5382 | 20.7311 | 22.0519
697 | 2509200 | 4.5393 | 20.7357 | 22.0566
698 | 2512800 | 4.5404 | 20.7403 | 22.0613
699 | 2516400 | 4.5415 | 20.7449 | 22.066
700 | 2520000 | 4.5426 | 20.7495 | 22.0707
701 | 2523600 | 4.5436 | 20.7541 | 22.0754
702 | 2527200 | 4.5447 | 20.7587 | 22.0801
703 | 2530800 | 4.5458 | 20.7633 | 22.0848
704 | 2534400 | 4.5469 | 20.7679 | 22.0895
705 | 2538000 | 4.5479 | 20.7725 | 22.0941
706 | 2541600 | 4.549 | 20.777 | 22.0988
707 | 2545200 | 4.5501 | 20.7816 | 22.1035
708 | 2548800 | 4.5511 | 20.7862 | 22.1082
709 | 2552400 | 4.5522 | 20.7908 | 22.1128
710 | 2556000 | 4.5533 | 20.7954 | 22.1175
711 | 2559600 | 4.5543 | 20.7999 | 22.1222
712 | 2563200 | 4.5554 | 20.8045 | 22.1268
713 | 2566800 | 4.5564 | 20.8091 | 22.1315
714 | 2570400 | 4.5575 | 20.8137 | 22.1362
715 | 2574000 | 4.5585 | 20.8182 | 22.1408
716 | 2577600 | 4.5596 | 20.8228 | 22.1455
717 | 2581200 | 4.5606 | 20.8273 | 22.1501
718 | 2584800 | 4.5617 | 20.8319 | 22.1548
719 | 2588400 | 4.5627 | 20.8365 | 22.1594
720 | 2592000 | 4.5638 | 20.841 | 22.164
721 | 2595600 | 4.5648 | 20.8456 | 22.1687
722 | 2599200 | 4.5658 | 20.8501 | 22.1733
723 | 2602800 | 4.5669 | 20.8547 | 22.1779
724 | 2606400 | 4.5679 | 20.8592 | 22.1826
725 | 2610000 | 4.5689 | 20.8637 | 22.1872
726 | 2613600 | 4.57 | 20.8683 | 22.1918
727 | 2617200 | 4.571 | 20.8728 | 22.1965
728 | 2620800 | 4.572 | 20.8774 | 22.2011
729 | 2624400 | 4.573 | 20.8819 | 22.2057
730 | 2628000 | 4.5741 | 20.8864 | 22.2103
731 | 2631600 | 4.5751 | 20.8909 | 22.2149
732 | 2635200 | 4.5761 | 20.8955 | 22.2195
733 | 2638800 | 4.5771 | 20.9 | 22.2241
734 | 2642400 | 4.5782 | 20.9045 | 22.2287
735 | 2646000 | 4.5792 | 20.909 | 22.2333
736 | 2649600 | 4.5802 | 20.9135 | 22.2379
737 | 2653200 | 4.5812 | 20.9181 | 22.2425
738 | 2656800 | 4.5822 | 20.9226 | 22.2471
739 | 2660400 | 4.5832 | 20.9271 | 22.2517
740 | 2664000 | 4.5842 | 20.9316 | 22.2563
741 | 2667600 | 4.5852 | 20.9361 | 22.2609
742 | 2671200 | 4.5862 | 20.9406 | 22.2655
743 | 2674800 | 4.5872 | 20.9451 | 22.2701
744 | 2678400 | 4.5882 | 20.9496 | 22.2747
745 | 2682000 | 4.5892 | 20.9541 | 22.2792
746 | 2685600 | 4.5902 | 20.9586 | 22.2838
747 | 2689200 | 4.5912 | 20.9631 | 22.2884
748 | 2692800 | 4.5922 | 20.9675 | 22.293
749 | 2696400 | 4.5932 | 20.972 | 22.2975
750 | 2700000 | 4.5942 | 20.9765 | 22.3021
751 | 2703600 | 4.5952 | 20.981 | 22.3067
752 | 2707200 | 4.5962 | 20.9855 | 22.3112
753 | 2710800 | 4.5971 | 20.9899 | 22.3158
754 | 2714400 | 4.5981 | 20.9944 | 22.3203
755 | 2718000 | 4.5991 | 20.9989 | 22.3249
756 | 2721600 | 4.6001 | 21.0034 | 22.3294
757 | 2725200 | 4.6011 | 21.0078 | 22.334
758 | 2728800 | 4.602 | 21.0123 | 22.3385
759 | 2732400 | 4.603 | 21.0167 | 22.3431
760 | 2736000 | 4.604 | 21.0212 | 22.3476
761 | 2739600 | 4.605 | 21.0257 | 22.3522
762 | 2743200 | 4.6059 | 21.0301 | 22.3567
763 | 2746800 | 4.6069 | 21.0346 | 22.3612
764 | 2750400 | 4.6079 | 21.039 | 22.3658
765 | 2754000 | 4.6088 | 21.0435 | 22.3703
766 | 2757600 | 4.6098 | 21.0479 | 22.3748
767 | 2761200 | 4.6107 | 21.0524 | 22.3793
768 | 2764800 | 4.6117 | 21.0568 | 22.3839
769 | 2768400 | 4.6127 | 21.0612 | 22.3884
770 | 2772000 | 4.6136 | 21.0657 | 22.3929
771 | 2775600 | 4.6146 | 21.0701 | 22.3974
772 | 2779200 | 4.6155 | 21.0745 | 22.4019
773 | 2782800 | 4.6165 | 21.079 | 22.4064
774 | 2786400 | 4.6174 | 21.0834 | 22.4109
775 | 2790000 | 4.6184 | 21.0878 | 22.4155
776 | 2793600 | 4.6193 | 21.0923 | 22.42
777 | 2797200 | 4.6203 | 21.0967 | 22.4245
778 | 2800800 | 4.6212 | 21.1011 | 22.429
779 | 2804400 | 4.6222 | 21.1055 | 22.4334
780 | 2808000 | 4.6231 | 21.1099 | 22.4379
781 | 2811600 | 4.624 | 21.1143 | 22.4424
782 | 2815200 | 4.625 | 21.1187 | 22.4469
783 | 2818800 | 4.6259 | 21.1232 | 22.4514
784 | 2822400 | 4.6269 | 21.1276 | 22.4559
785 | 2826000 | 4.6278 | 21.132 | 22.4604
786 | 2829600 | 4.6287 | 21.1364 | 22.4649
787 | 2833200 | 4.6296 | 21.1408 | 22.4693
788 | 2836800 | 4.6306 | 21.1452 | 22.4738
789 | 2840400 | 4.6315 | 21.1496 | 22.4783
790 | 2844000 | 4.6324 | 21.1539 | 22.4828
791 | 2847600 | 4.6334 | 21.1583 | 22.4872
792 | 2851200 | 4.6343 | 21.1627 | 22.4917
793 | 2854800 | 4.6352 | 21.1671 | 22.4962
794 | 2858400 | 4.6361 | 21.1715 | 22.5006
795 | 2862000 | 4.637 | 21.1759 | 22.5051
796 | 2865600 | 4.638 | 21.1803 | 22.5095
797 | 2869200 | 4.6389 | 21.1846 | 22.514
798 | 2872800 | 4.6398 | 21.189 | 22.5184
799 | 2876400 | 4.6407 | 21.1934 | 22.5229
800 | 2880000 | 4.6416 | 21.1978 | 22.5273
801 | 2883600 | 4.6425 | 21.2021 | 22.5318
802 | 2887200 | 4.6434 | 21.2065 | 22.5362
803 | 2890800 | 4.6443 | 21.2109 | 22.5407
804 | 2894400 | 4.6452 | 21.2152 | 22.5451
805 | 2898000 | 4.6461 | 21.2196 | 22.5495
806 | 2901600 | 4.647 | 21.2239 | 22.554
807 | 2905200 | 4.6479 | 21.2283 | 22.5584
808 | 2908800 | 4.6488 | 21.2326 | 22.5628
809 | 2912400 | 4.6497 | 21.237 | 22.5673
810 | 2916000 | 4.6506 | 21.2414 | 22.5717
811 | 2919600 | 4.6515 | 21.2457 | 22.5761
812 | 2923200 | 4.6524 | 21.25 | 22.5805
813 | 2926800 | 4.6533 | 21.2544 | 22.5849
814 | 2930400 | 4.6542 | 21.2587 | 22.5894
815 | 2934000 | 4.6551 | 21.2631 | 22.5938
816 | 2937600 | 4.656 | 21.2674 | 22.5982
817 | 2941200 | 4.6569 | 21.2717 | 22.6026
818 | 2944800 | 4.6578 | 21.2761 | 22.607
819 | 2948400 | 4.6586 | 21.2804 | 22.6114
820 | 2952000 | 4.6595 | 21.2847 | 22.6158
821 | 2955600 | 4.6604 | 21.2891 | 22.6202
822 | 2959200 | 4.6613 | 21.2934 | 22.6246
823 | 2962800 | 4.6622 | 21.2977 | 22.629
824 | 2966400 | 4.663 | 21.302 | 22.6334
825 | 2970000 | 4.6639 | 21.3063 | 22.6378
826 | 2973600 | 4.6648 | 21.3107 | 22.6422
827 | 2977200 | 4.6657 | 21.315 | 22.6466
828 | 2980800 | 4.6665 | 21.3193 | 22.651
829 | 2984400 | 4.6674 | 21.3236 | 22.6553
830 | 2988000 | 4.6683 | 21.3279 | 22.6597
831 | 2991600 | 4.6691 | 21.3322 | 22.6641
832 | 2995200 | 4.67 | 21.3365 | 22.6685
833 | 2998800 | 4.6709 | 21.3408 | 22.6729
834 | 3002400 | 4.6717 | 21.3451 | 22.6772
835 | 3006000 | 4.6726 | 21.3494 | 22.6816
836 | 3009600 | 4.6734 | 21.3537 | 22.686
837 | 3013200 | 4.6743 | 21.358 | 22.6903
838 | 3016800 | 4.6752 | 21.3623 | 22.6947
839 | 3020400 | 4.676 | 21.3666 | 22.6991
840 | 3024000 | 4.6769 | 21.3709 | 22.7034
841 | 3027600 | 4.6777 | 21.3752 | 22.7078
842 | 3031200 | 4.6786 | 21.3794 | 22.7121
843 | 3034800 | 4.6794 | 21.3837 | 22.7165
844 | 3038400 | 4.6803 | 21.388 | 22.7208
845 | 3042000 | 4.6811 | 21.3923 | 22.7252
846 | 3045600 | 4.682 | 21.3966 | 22.7295
847 | 3049200 | 4.6828 | 21.4008 | 22.7339
848 | 3052800 | 4.6837 | 21.4051 | 22.7382
849 | 3056400 | 4.6845 | 21.4094 | 22.7426
850 | 3060000 | 4.6854 | 21.4136 | 22.7469
851 | 3063600 | 4.6862 | 21.4179 | 22.7512
852 | 3067200 | 4.687 | 21.4222 | 22.7556
853 | 3070800 | 4.6879 | 21.4264 | 22.7599
854 | 3074400 | 4.6887 | 21.4307 | 22.7642
855 | 3078000 | 4.6895 | 21.4349 | 22.7686
856 | 3081600 | 4.6904 | 21.4392 | 22.7729
857 | 3085200 | 4.6912 | 21.4435 | 22.7772
858 | 3088800 | 4.692 | 21.4477 | 22.7815
859 | 3092400 | 4.6929 | 21.452 | 22.7858
860 | 3096000 | 4.6937 | 21.4562 | 22.7902
861 | 3099600 | 4.6945 | 21.4604 | 22.7945
862 | 3103200 | 4.6954 | 21.4647 | 22.7988
863 | 3106800 | 4.6962 | 21.4689 | 22.8031
864 | 3110400 | 4.697 | 21.4732 | 22.8074
865 | 3114000 | 4.6978 | 21.4774 | 22.8117
866 | 3117600 | 4.6986 | 21.4816 | 22.816
867 | 3121200 | 4.6995 | 21.4859 | 22.8203
868 | 3124800 | 4.7003 | 21.4901 | 22.8246
869 | 3128400 | 4.7011 | 21.4943 | 22.8289
870 | 3132000 | 4.7019 | 21.4986 | 22.8332
871 | 3135600 | 4.7027 | 21.5028 | 22.8375
872 | 3139200 | 4.7036 | 21.507 | 22.8418
873 | 3142800 | 4.7044 | 21.5112 | 22.8461
874 | 3146400 | 4.7052 | 21.5155 | 22.8504
875 | 3150000 | 4.706 | 21.5197 | 22.8547
876 | 3153600 | 4.7068 | 21.5239 | 22.8589
877 | 3157200 | 4.7076 | 21.5281 | 22.8632
878 | 3160800 | 4.7084 | 21.5323 | 22.8675
879 | 3164400 | 4.7092 | 21.5365 | 22.8718
880 | 3168000 | 4.71 | 21.5407 | 22.8761
881 | 3171600 | 4.7108 | 21.5449 | 22.8803
882 | 3175200 | 4.7116 | 21.5491 | 22.8846
883 | 3178800 | 4.7124 | 21.5533 | 22.8889
884 | 3182400 | 4.7132 | 21.5575 | 22.8931
885 | 3186000 | 4.714 | 21.5617 | 22.8974
886 | 3189600 | 4.7148 | 21.5659 | 22.9017
887 | 3193200 | 4.7156 | 21.5701 | 22.9059
888 | 3196800 | 4.7164 | 21.5743 | 22.9102
889 | 3200400 | 4.7172 | 21.5785 | 22.9145
890 | 3204000 | 4.718 | 21.5827 | 22.9187
891 | 3207600 | 4.7188 | 21.5869 | 22.923
892 | 3211200 | 4.7196 | 21.5911 | 22.9272
893 | 3214800 | 4.7204 | 21.5953 | 22.9315
894 | 3218400 | 4.7212 | 21.5995 | 22.9357
895 | 3222000 | 4.7219 | 21.6036 | 22.94
896 | 3225600 | 4.7227 | 21.6078 | 22.9442
897 | 3229200 | 4.7235 | 21.612 | 22.9485
898 | 3232800 | 4.7243 | 21.6162 | 22.9527
899 | 3236400 | 4.7251 | 21.6203 | 22.9569
900 | 3240000 | 4.7259 | 21.6245 | 22.9612
901 | 3243600 | 4.7266 | 21.6287 | 22.9654
902 | 3247200 | 4.7274 | 21.6328 | 22.9696
903 | 3250800 | 4.7282 | 21.637 | 22.9739
904 | 3254400 | 4.729 | 21.6412 | 22.9781
905 | 3258000 | 4.7298 | 21.6453 | 22.9823
906 | 3261600 | 4.7305 | 21.6495 | 22.9865
907 | 3265200 | 4.7313 | 21.6536 | 22.9908
908 | 3268800 | 4.7321 | 21.6578 | 22.995
909 | 3272400 | 4.7328 | 21.6619 | 22.9992
910 | 3276000 | 4.7336 | 21.6661 | 23.0034
911 | 3279600 | 4.7344 | 21.6703 | 23.0076
912 | 3283200 | 4.7351 | 21.6744 | 23.0118
913 | 3286800 | 4.7359 | 21.6785 | 23.0161
914 | 3290400 | 4.7367 | 21.6827 | 23.0203
915 | 3294000 | 4.7374 | 21.6868 | 23.0245
916 | 3297600 | 4.7382 | 21.691 | 23.0287
917 | 3301200 | 4.739 | 21.6951 | 23.0329
918 | 3304800 | 4.7397 | 21.6992 | 23.0371
919 | 3308400 | 4.7405 | 21.7034 | 23.0413
920 | 3312000 | 4.7412 | 21.7075 | 23.0455
921 | 3315600 | 4.742 | 21.7116 | 23.0497
922 | 3319200 | 4.7428 | 21.7158 | 23.0539
923 | 3322800 | 4.7435 | 21.7199 | 23.0581
924 | 3326400 | 4.7443 | 21.724 | 23.0622
925 | 3330000 | 4.745 | 21.7282 | 23.0664
926 | 3333600 | 4.7458 | 21.7323 | 23.0706
927 | 3337200 | 4.7465 | 21.7364 | 23.0748
928 | 3340800 | 4.7473 | 21.7405 | 23.079
929 | 3344400 | 4.748 | 21.7446 | 23.0832
930 | 3348000 | 4.7488 | 21.7487 | 23.0873
931 | 3351600 | 4.7495 | 21.7529 | 23.0915
932 | 3355200 | 4.7503 | 21.757 | 23.0957
933 | 3358800 | 4.751 | 21.7611 | 23.0999
934 | 3362400 | 4.7518 | 21.7652 | 23.104
935 | 3366000 | 4.7525 | 21.7693 | 23.1082
936 | 3369600 | 4.7532 | 21.7734 | 23.1124
937 | 3373200 | 4.754 | 21.7775 | 23.1165
938 | 3376800 | 4.7547 | 21.7816 | 23.1207
939 | 3380400 | 4.7555 | 21.7857 | 23.1249
940 | 3384000 | 4.7562 | 21.7898 | 23.129
941 | 3387600 | 4.7569 | 21.7939 | 23.1332
942 | 3391200 | 4.7577 | 21.798 | 23.1373
943 | 3394800 | 4.7584 | 21.8021 | 23.1415
944 | 3398400 | 4.7591 | 21.8062 | 23.1456
945 | 3402000 | 4.7599 | 21.8103 | 23.1498
946 | 3405600 | 4.7606 | 21.8143 | 23.1539
947 | 3409200 | 4.7613 | 21.8184 | 23.1581
948 | 3412800 | 4.7621 | 21.8225 | 23.1622
949 | 3416400 | 4.7628 | 21.8266 | 23.1664
950 | 3420000 | 4.7635 | 21.8307 | 23.1705
951 | 3423600 | 4.7642 | 21.8348 | 23.1746
952 | 3427200 | 4.765 | 21.8388 | 23.1788
953 | 3430800 | 4.7657 | 21.8429 | 23.1829
954 | 3434400 | 4.7664 | 21.847 | 23.187
955 | 3438000 | 4.7671 | 21.851 | 23.1912
956 | 3441600 | 4.7679 | 21.8551 | 23.1953
957 | 3445200 | 4.7686 | 21.8592 | 23.1994
958 | 3448800 | 4.7693 | 21.8632 | 23.2036
959 | 3452400 | 4.77 | 21.8673 | 23.2077
960 | 3456000 | 4.7707 | 21.8714 | 23.2118
961 | 3459600 | 4.7714 | 21.8754 | 23.2159
962 | 3463200 | 4.7722 | 21.8795 | 23.22
963 | 3466800 | 4.7729 | 21.8835 | 23.2242
964 | 3470400 | 4.7736 | 21.8876 | 23.2283
965 | 3474000 | 4.7743 | 21.8917 | 23.2324
966 | 3477600 | 4.775 | 21.8957 | 23.2365
967 | 3481200 | 4.7757 | 21.8998 | 23.2406
968 | 3484800 | 4.7764 | 21.9038 | 23.2447
969 | 3488400 | 4.7771 | 21.9079 | 23.2488
970 | 3492000 | 4.7778 | 21.9119 | 23.2529
971 | 3495600 | 4.7785 | 21.9159 | 23.257
972 | 3499200 | 4.7793 | 21.92 | 23.2611
973 | 3502800 | 4.78 | 21.924 | 23.2652
974 | 3506400 | 4.7807 | 21.9281 | 23.2693
975 | 3510000 | 4.7814 | 21.9321 | 23.2734
976 | 3513600 | 4.7821 | 21.9361 | 23.2775
977 | 3517200 | 4.7828 | 21.9402 | 23.2816
978 | 3520800 | 4.7835 | 21.9442 | 23.2857
979 | 3524400 | 4.7842 | 21.9482 | 23.2898
980 | 3528000 | 4.7849 | 21.9523 | 23.2939
981 | 3531600 | 4.7856 | 21.9563 | 23.298
982 | 3535200 | 4.7863 | 21.9603 | 23.302
983 | 3538800 | 4.7869 | 21.9643 | 23.3061
984 | 3542400 | 4.7876 | 21.9683 | 23.3102
985 | 3546000 | 4.7883 | 21.9724 | 23.3143
986 | 3549600 | 4.789 | 21.9764 | 23.3184
987 | 3553200 | 4.7897 | 21.9804 | 23.3224
988 | 3556800 | 4.7904 | 21.9844 | 23.3265
989 | 3560400 | 4.7911 | 21.9884 | 23.3306
990 | 3564000 | 4.7918 | 21.9924 | 23.3346
991 | 3567600 | 4.7925 | 21.9964 | 23.3387
992 | 3571200 | 4.7932 | 22.0004 | 23.3428
993 | 3574800 | 4.7938 | 22.0045 | 23.3468
994 | 3578400 | 4.7945 | 22.0085 | 23.3509
995 | 3582000 | 4.7952 | 22.0125 | 23.355
996 | 3585600 | 4.7959 | 22.0165 | 23.359
997 | 3589200 | 4.7966 | 22.0205 | 23.3631
998 | 3592800 | 4.7973 | 22.0245 | 23.3671
999 | 3596400 | 4.7979 | 22.0285 | 23.3712
1000 | 3600000 | 4.7986 | 22.0324 | 23.3752
1001 | 3603600 | 4.7993 | 22.0364 | 23.3793
1002 | 3607200 | 4.8 | 22.0404 | 23.3833
1003 | 3610800 | 4.8006 | 22.0444 | 23.3874
1004 | 3614400 | 4.8013 | 22.0484 | 23.3914
1005 | 3618000 | 4.802 | 22.0524 | 23.3955
1006 | 3621600 | 4.8027 | 22.0564 | 23.3995
1007 | 3625200 | 4.8033 | 22.0604 | 23.4035
1008 | 3628800 | 4.804 | 22.0643 | 23.4076
1009 | 3632400 | 4.8047 | 22.0683 | 23.4116
1010 | 3636000 | 4.8053 | 22.0723 | 23.4156
1011 | 3639600 | 4.806 | 22.0763 | 23.4197
1012 | 3643200 | 4.8067 | 22.0802 | 23.4237
1013 | 3646800 | 4.8074 | 22.0842 | 23.4277
1014 | 3650400 | 4.808 | 22.0882 | 23.4318
1015 | 3654000 | 4.8087 | 22.0922 | 23.4358
1016 | 3657600 | 4.8093 | 22.0961 | 23.4398
1017 | 3661200 | 4.81 | 22.1001 | 23.4438
1018 | 3664800 | 4.8107 | 22.1041 | 23.4479
1019 | 3668400 | 4.8113 | 22.108 | 23.4519
1020 | 3672000 | 4.812 | 22.112 | 23.4559
1021 | 3675600 | 4.8127 | 22.1159 | 23.4599
1022 | 3679200 | 4.8133 | 22.1199 | 23.4639
1023 | 3682800 | 4.814 | 22.1239 | 23.4679
1024 | 3686400 | 4.8146 | 22.1278 | 23.4719
1025 | 3690000 | 4.8153 | 22.1318 | 23.4759
1026 | 3693600 | 4.8159 | 22.1357 | 23.48
1027 | 3697200 | 4.8166 | 22.1397 | 23.484
1028 | 3700800 | 4.8173 | 22.1436 | 23.488
1029 | 3704400 | 4.8179 | 22.1476 | 23.492
1030 | 3708000 | 4.8186 | 22.1515 | 23.496
1031 | 3711600 | 4.8192 | 22.1555 | 23.5
1032 | 3715200 | 4.8199 | 22.1594 | 23.504
1033 | 3718800 | 4.8205 | 22.1633 | 23.508
1034 | 3722400 | 4.8212 | 22.1673 | 23.5119
1035 | 3726000 | 4.8218 | 22.1712 | 23.5159
1036 | 3729600 | 4.8225 | 22.1752 | 23.5199
1037 | 3733200 | 4.8231 | 22.1791 | 23.5239
1038 | 3736800 | 4.8237 | 22.183 | 23.5279
1039 | 3740400 | 4.8244 | 22.1869 | 23.5319
1040 | 3744000 | 4.825 | 22.1909 | 23.5359
1041 | 3747600 | 4.8257 | 22.1948 | 23.5399
1042 | 3751200 | 4.8263 | 22.1987 | 23.5438
1043 | 3754800 | 4.827 | 22.2027 | 23.5478
1044 | 3758400 | 4.8276 | 22.2066 | 23.5518
1045 | 3762000 | 4.8282 | 22.2105 | 23.5558
1046 | 3765600 | 4.8289 | 22.2144 | 23.5597
1047 | 3769200 | 4.8295 | 22.2183 | 23.5637
1048 | 3772800 | 4.8302 | 22.2223 | 23.5677
1049 | 3776400 | 4.8308 | 22.2262 | 23.5717
1050 | 3780000 | 4.8314 | 22.2301 | 23.5756
1051 | 3783600 | 4.8321 | 22.234 | 23.5796
1052 | 3787200 | 4.8327 | 22.2379 | 23.5835
1053 | 3790800 | 4.8333 | 22.2418 | 23.5875
1054 | 3794400 | 4.834 | 22.2457 | 23.5915
1055 | 3798000 | 4.8346 | 22.2496 | 23.5954
1056 | 3801600 | 4.8352 | 22.2535 | 23.5994
1057 | 3805200 | 4.8359 | 22.2574 | 23.6033
1058 | 3808800 | 4.8365 | 22.2613 | 23.6073
1059 | 3812400 | 4.8371 | 22.2652 | 23.6113
1060 | 3816000 | 4.8377 | 22.2691 | 23.6152
1061 | 3819600 | 4.8384 | 22.273 | 23.6192
1062 | 3823200 | 4.839 | 22.2769 | 23.6231
1063 | 3826800 | 4.8396 | 22.2808 | 23.627
1064 | 3830400 | 4.8402 | 22.2847 | 23.631
1065 | 3834000 | 4.8409 | 22.2886 | 23.6349
1066 | 3837600 | 4.8415 | 22.2925 | 23.6389
1067 | 3841200 | 4.8421 | 22.2964 | 23.6428
1068 | 3844800 | 4.8427 | 22.3003 | 23.6468
1069 | 3848400 | 4.8433 | 22.3042 | 23.6507
1070 | 3852000 | 4.844 | 22.308 | 23.6546
1071 | 3855600 | 4.8446 | 22.3119 | 23.6586
1072 | 3859200 | 4.8452 | 22.3158 | 23.6625
1073 | 3862800 | 4.8458 | 22.3197 | 23.6664
1074 | 3866400 | 4.8464 | 22.3236 | 23.6703
1075 | 3870000 | 4.8471 | 22.3274 | 23.6743
1076 | 3873600 | 4.8477 | 22.3313 | 23.6782
1077 | 3877200 | 4.8483 | 22.3352 | 23.6821
1078 | 3880800 | 4.8489 | 22.339 | 23.686
1079 | 3884400 | 4.8495 | 22.3429 | 23.69
1080 | 3888000 | 4.8501 | 22.3468 | 23.6939
1081 | 3891600 | 4.8507 | 22.3506 | 23.6978
1082 | 3895200 | 4.8513 | 22.3545 | 23.7017
1083 | 3898800 | 4.852 | 22.3584 | 23.7056
1084 | 3902400 | 4.8526 | 22.3622 | 23.7095
1085 | 3906000 | 4.8532 | 22.3661 | 23.7135
1086 | 3909600 | 4.8538 | 22.37 | 23.7174
1087 | 3913200 | 4.8544 | 22.3738 | 23.7213
1088 | 3916800 | 4.855 | 22.3777 | 23.7252
1089 | 3920400 | 4.8556 | 22.3815 | 23.7291
1090 | 3924000 | 4.8562 | 22.3854 | 23.733
1091 | 3927600 | 4.8568 | 22.3892 | 23.7369
1092 | 3931200 | 4.8574 | 22.3931 | 23.7408
1093 | 3934800 | 4.858 | 22.3969 | 23.7447
1094 | 3938400 | 4.8586 | 22.4008 | 23.7486
1095 | 3942000 | 4.8592 | 22.4046 | 23.7525
1096 | 3945600 | 4.8598 | 22.4085 | 23.7564
1097 | 3949200 | 4.8604 | 22.4123 | 23.7603
1098 | 3952800 | 4.861 | 22.4161 | 23.7642
1099 | 3956400 | 4.8616 | 22.42 | 23.7681
1100 | 3960000 | 4.8622 | 22.4238 | 23.7719
1101 | 3963600 | 4.8628 | 22.4277 | 23.7758
1102 | 3967200 | 4.8634 | 22.4315 | 23.7797
1103 | 3970800 | 4.864 | 22.4353 | 23.7836
1104 | 3974400 | 4.8646 | 22.4392 | 23.7875
1105 | 3978000 | 4.8652 | 22.443 | 23.7914
1106 | 3981600 | 4.8658 | 22.4468 | 23.7952
1107 | 3985200 | 4.8664 | 22.4506 | 23.7991
1108 | 3988800 | 4.8669 | 22.4545 | 23.803
1109 | 3992400 | 4.8675 | 22.4583 | 23.8069
1110 | 3996000 | 4.8681 | 22.4621 | 23.8107
1111 | 3999600 | 4.8687 | 22.4659 | 23.8146
1112 | 4003200 | 4.8693 | 22.4698 | 23.8185
1113 | 4006800 | 4.8699 | 22.4736 | 23.8223
1114 | 4010400 | 4.8705 | 22.4774 | 23.8262
1115 | 4014000 | 4.8711 | 22.4812 | 23.8301
1116 | 4017600 | 4.8716 | 22.485 | 23.8339
1117 | 4021200 | 4.8722 | 22.4888 | 23.8378
1118 | 4024800 | 4.8728 | 22.4927 | 23.8417
1119 | 4028400 | 4.8734 | 22.4965 | 23.8455
1120 | 4032000 | 4.874 | 22.5003 | 23.8494
1121 | 4035600 | 4.8746 | 22.5041 | 23.8532
1122 | 4039200 | 4.8751 | 22.5079 | 23.8571
1123 | 4042800 | 4.8757 | 22.5117 | 23.8609
1124 | 4046400 | 4.8763 | 22.5155 | 23.8648
1125 | 4050000 | 4.8769 | 22.5193 | 23.8686
1126 | 4053600 | 4.8775 | 22.5231 | 23.8725
1127 | 4057200 | 4.878 | 22.5269 | 23.8763
1128 | 4060800 | 4.8786 | 22.5307 | 23.8802
1129 | 4064400 | 4.8792 | 22.5345 | 23.884
1130 | 4068000 | 4.8798 | 22.5383 | 23.8879
1131 | 4071600 | 4.8803 | 22.5421 | 23.8917
1132 | 4075200 | 4.8809 | 22.5459 | 23.8956
1133 | 4078800 | 4.8815 | 22.5497 | 23.8994
1134 | 4082400 | 4.8821 | 22.5534 | 23.9032
1135 | 4086000 | 4.8826 | 22.5572 | 23.9071
1136 | 4089600 | 4.8832 | 22.561 | 23.9109
1137 | 4093200 | 4.8838 | 22.5648 | 23.9147
1138 | 4096800 | 4.8843 | 22.5686 | 23.9186
1139 | 4100400 | 4.8849 | 22.5724 | 23.9224
1140 | 4104000 | 4.8855 | 22.5761 | 23.9262
1141 | 4107600 | 4.886 | 22.5799 | 23.93
1142 | 4111200 | 4.8866 | 22.5837 | 23.9339
1143 | 4114800 | 4.8872 | 22.5875 | 23.9377
1144 | 4118400 | 4.8877 | 22.5913 | 23.9415
1145 | 4122000 | 4.8883 | 22.595 | 23.9453
1146 | 4125600 | 4.8889 | 22.5988 | 23.9492
1147 | 4129200 | 4.8894 | 22.6026 | 23.953
1148 | 4132800 | 4.89 | 22.6063 | 23.9568
1149 | 4136400 | 4.8906 | 22.6101 | 23.9606
1150 | 4140000 | 4.8911 | 22.6139 | 23.9644
1151 | 4143600 | 4.8917 | 22.6176 | 23.9682
1152 | 4147200 | 4.8922 | 22.6214 | 23.972
1153 | 4150800 | 4.8928 | 22.6252 | 23.9759
1154 | 4154400 | 4.8934 | 22.6289 | 23.9797
1155 | 4158000 | 4.8939 | 22.6327 | 23.9835
1156 | 4161600 | 4.8945 | 22.6364 | 23.9873
1157 | 4165200 | 4.895 | 22.6402 | 23.9911
1158 | 4168800 | 4.8956 | 22.644 | 23.9949
1159 | 4172400 | 4.8961 | 22.6477 | 23.9987
1160 | 4176000 | 4.8967 | 22.6515 | 24.0025
1161 | 4179600 | 4.8973 | 22.6552 | 24.0063
1162 | 4183200 | 4.8978 | 22.659 | 24.0101
1163 | 4186800 | 4.8984 | 22.6627 | 24.0139
1164 | 4190400 | 4.8989 | 22.6665 | 24.0177
1165 | 4194000 | 4.8995 | 22.6702 | 24.0214
1166 | 4197600 | 4.9 | 22.6739 | 24.0252
1167 | 4201200 | 4.9006 | 22.6777 | 24.029
1168 | 4204800 | 4.9011 | 22.6814 | 24.0328
1169 | 4208400 | 4.9017 | 22.6852 | 24.0366
1170 | 4212000 | 4.9022 | 22.6889 | 24.0404
1171 | 4215600 | 4.9028 | 22.6926 | 24.0442
1172 | 4219200 | 4.9033 | 22.6964 | 24.048
1173 | 4222800 | 4.9039 | 22.7001 | 24.0517
1174 | 4226400 | 4.9044 | 22.7039 | 24.0555
1175 | 4230000 | 4.9049 | 22.7076 | 24.0593
1176 | 4233600 | 4.9055 | 22.7113 | 24.0631
1177 | 4237200 | 4.906 | 22.715 | 24.0668
1178 | 4240800 | 4.9066 | 22.7188 | 24.0706
1179 | 4244400 | 4.9071 | 22.7225 | 24.0744
1180 | 4248000 | 4.9077 | 22.7262 | 24.0782
1181 | 4251600 | 4.9082 | 22.7299 | 24.0819
1182 | 4255200 | 4.9087 | 22.7337 | 24.0857
1183 | 4258800 | 4.9093 | 22.7374 | 24.0895
1184 | 4262400 | 4.9098 | 22.7411 | 24.0932
1185 | 4266000 | 4.9104 | 22.7448 | 24.097
1186 | 4269600 | 4.9109 | 22.7485 | 24.1008
1187 | 4273200 | 4.9114 | 22.7523 | 24.1045
1188 | 4276800 | 4.912 | 22.756 | 24.1083
1189 | 4280400 | 4.9125 | 22.7597 | 24.112
1190 | 4284000 | 4.913 | 22.7634 | 24.1158
1191 | 4287600 | 4.9136 | 22.7671 | 24.1195
1192 | 4291200 | 4.9141 | 22.7708 | 24.1233
1193 | 4294800 | 4.9146 | 22.7745 | 24.127
1194 | 4298400 | 4.9152 | 22.7782 | 24.1308
1195 | 4302000 | 4.9157 | 22.7819 | 24.1345
1196 | 4305600 | 4.9162 | 22.7856 | 24.1383
1197 | 4309200 | 4.9168 | 22.7893 | 24.142
1198 | 4312800 | 4.9173 | 22.793 | 24.1458
1199 | 4316400 | 4.9178 | 22.7967 | 24.1495
1200 | 4320000 | 4.9184 | 22.8004 | 24.1533
1201 | 4323600 | 4.9189 | 22.8041 | 24.157
1202 | 4327200 | 4.9194 | 22.8078 | 24.1608
1203 | 4330800 | 4.92 | 22.8115 | 24.1645
1204 | 4334400 | 4.9205 | 22.8152 | 24.1682
1205 | 4338000 | 4.921 | 22.8189 | 24.172
1206 | 4341600 | 4.9215 | 22.8226 | 24.1757
1207 | 4345200 | 4.9221 | 22.8263 | 24.1794
1208 | 4348800 | 4.9226 | 22.83 | 24.1832
1209 | 4352400 | 4.9231 | 22.8337 | 24.1869
1210 | 4356000 | 4.9236 | 22.8374 | 24.1906
1211 | 4359600 | 4.9242 | 22.841 | 24.1944
1212 | 4363200 | 4.9247 | 22.8447 | 24.1981
1213 | 4366800 | 4.9252 | 22.8484 | 24.2018
1214 | 4370400 | 4.9257 | 22.8521 | 24.2055
1215 | 4374000 | 4.9262 | 22.8558 | 24.2093
1216 | 4377600 | 4.9268 | 22.8594 | 24.213
1217 | 4381200 | 4.9273 | 22.8631 | 24.2167
1218 | 4384800 | 4.9278 | 22.8668 | 24.2204
1219 | 4388400 | 4.9283 | 22.8705 | 24.2241
1220 | 4392000 | 4.9288 | 22.8741 | 24.2278
1221 | 4395600 | 4.9294 | 22.8778 | 24.2316
1222 | 4399200 | 4.9299 | 22.8815 | 24.2353
1223 | 4402800 | 4.9304 | 22.8851 | 24.239
1224 | 4406400 | 4.9309 | 22.8888 | 24.2427
1225 | 4410000 | 4.9314 | 22.8925 | 24.2464
1226 | 4413600 | 4.9319 | 22.8961 | 24.2501
1227 | 4417200 | 4.9324 | 22.8998 | 24.2538
1228 | 4420800 | 4.933 | 22.9035 | 24.2575
1229 | 4424400 | 4.9335 | 22.9071 | 24.2612
1230 | 4428000 | 4.934 | 22.9108 | 24.2649
1231 | 4431600 | 4.9345 | 22.9144 | 24.2686
1232 | 4435200 | 4.935 | 22.9181 | 24.2723
1233 | 4438800 | 4.9355 | 22.9218 | 24.276
1234 | 4442400 | 4.936 | 22.9254 | 24.2797
1235 | 4446000 | 4.9365 | 22.9291 | 24.2834
1236 | 4449600 | 4.937 | 22.9327 | 24.2871
1237 | 4453200 | 4.9375 | 22.9364 | 24.2908
1238 | 4456800 | 4.9381 | 22.94 | 24.2945
1239 | 4460400 | 4.9386 | 22.9437 | 24.2982
1240 | 4464000 | 4.9391 | 22.9473 | 24.3019
1241 | 4467600 | 4.9396 | 22.951 | 24.3056
1242 | 4471200 | 4.9401 | 22.9546 | 24.3093
1243 | 4474800 | 4.9406 | 22.9582 | 24.3129
1244 | 4478400 | 4.9411 | 22.9619 | 24.3166
1245 | 4482000 | 4.9416 | 22.9655 | 24.3203
1246 | 4485600 | 4.9421 | 22.9692 | 24.324
1247 | 4489200 | 4.9426 | 22.9728 | 24.3277
1248 | 4492800 | 4.9431 | 22.9764 | 24.3313
1249 | 4496400 | 4.9436 | 22.9801 | 24.335
1250 | 4500000 | 4.9441 | 22.9837 | 24.3387
1251 | 4503600 | 4.9446 | 22.9873 | 24.3424
1252 | 4507200 | 4.9451 | 22.991 | 24.346
1253 | 4510800 | 4.9456 | 22.9946 | 24.3497
1254 | 4514400 | 4.9461 | 22.9982 | 24.3534
1255 | 4518000 | 4.9466 | 23.0019 | 24.3571
1256 | 4521600 | 4.9471 | 23.0055 | 24.3607
1257 | 4525200 | 4.9476 | 23.0091 | 24.3644
1258 | 4528800 | 4.9481 | 23.0127 | 24.3681
1259 | 4532400 | 4.9486 | 23.0164 | 24.3717
1260 | 4536000 | 4.9491 | 23.02 | 24.3754
1261 | 4539600 | 4.9496 | 23.0236 | 24.379
1262 | 4543200 | 4.9501 | 23.0272 | 24.3827
1263 | 4546800 | 4.9506 | 23.0308 | 24.3864
1264 | 4550400 | 4.9511 | 23.0345 | 24.39
1265 | 4554000 | 4.9515 | 23.0381 | 24.3937
1266 | 4557600 | 4.952 | 23.0417 | 24.3973
1267 | 4561200 | 4.9525 | 23.0453 | 24.401
1268 | 4564800 | 4.953 | 23.0489 | 24.4046
1269 | 4568400 | 4.9535 | 23.0525 | 24.4083
1270 | 4572000 | 4.954 | 23.0561 | 24.4119
1271 | 4575600 | 4.9545 | 23.0597 | 24.4156
1272 | 4579200 | 4.955 | 23.0633 | 24.4192
1273 | 4582800 | 4.9555 | 23.0669 | 24.4229
1274 | 4586400 | 4.956 | 23.0705 | 24.4265
1275 | 4590000 | 4.9564 | 23.0742 | 24.4302
1276 | 4593600 | 4.9569 | 23.0778 | 24.4338
1277 | 4597200 | 4.9574 | 23.0814 | 24.4375
1278 | 4600800 | 4.9579 | 23.085 | 24.4411
1279 | 4604400 | 4.9584 | 23.0886 | 24.4447
1280 | 4608000 | 4.9589 | 23.0921 | 24.4484
1281 | 4611600 | 4.9594 | 23.0957 | 24.452
1282 | 4615200 | 4.9598 | 23.0993 | 24.4557
1283 | 4618800 | 4.9603 | 23.1029 | 24.4593
1284 | 4622400 | 4.9608 | 23.1065 | 24.4629
1285 | 4626000 | 4.9613 | 23.1101 | 24.4665
1286 | 4629600 | 4.9618 | 23.1137 | 24.4702
1287 | 4633200 | 4.9622 | 23.1173 | 24.4738
1288 | 4636800 | 4.9627 | 23.1209 | 24.4774
1289 | 4640400 | 4.9632 | 23.1245 | 24.4811
1290 | 4644000 | 4.9637 | 23.1281 | 24.4847
1291 | 4647600 | 4.9642 | 23.1316 | 24.4883
1292 | 4651200 | 4.9646 | 23.1352 | 24.4919
1293 | 4654800 | 4.9651 | 23.1388 | 24.4956
1294 | 4658400 | 4.9656 | 23.1424 | 24.4992
1295 | 4662000 | 4.9661 | 23.146 | 24.5028
1296 | 4665600 | 4.9665 | 23.1495 | 24.5064
1297 | 4669200 | 4.967 | 23.1531 | 24.51
1298 | 4672800 | 4.9675 | 23.1567 | 24.5136
1299 | 4676400 | 4.968 | 23.1603 | 24.5173
1300 | 4680000 | 4.9684 | 23.1638 | 24.5209
1301 | 4683600 | 4.9689 | 23.1674 | 24.5245
1302 | 4687200 | 4.9694 | 23.171 | 24.5281
1303 | 4690800 | 4.9699 | 23.1745 | 24.5317
1304 | 4694400 | 4.9703 | 23.1781 | 24.5353
1305 | 4698000 | 4.9708 | 23.1817 | 24.5389
1306 | 4701600 | 4.9713 | 23.1852 | 24.5425
1307 | 4705200 | 4.9718 | 23.1888 | 24.5461
1308 | 4708800 | 4.9722 | 23.1924 | 24.5497
1309 | 4712400 | 4.9727 | 23.1959 | 24.5533
1310 | 4716000 | 4.9732 | 23.1995 | 24.5569
1311 | 4719600 | 4.9736 | 23.2031 | 24.5605
1312 | 4723200 | 4.9741 | 23.2066 | 24.5641
1313 | 4726800 | 4.9746 | 23.2102 | 24.5677
1314 | 4730400 | 4.975 | 23.2137 | 24.5713
1315 | 4734000 | 4.9755 | 23.2173 | 24.5749
1316 | 4737600 | 4.976 | 23.2208 | 24.5785
1317 | 4741200 | 4.9764 | 23.2244 | 24.5821
1318 | 4744800 | 4.9769 | 23.2279 | 24.5857
1319 | 4748400 | 4.9774 | 23.2315 | 24.5893
1320 | 4752000 | 4.9778 | 23.235 | 24.5929
1321 | 4755600 | 4.9783 | 23.2386 | 24.5964
1322 | 4759200 | 4.9788 | 23.2421 | 24.6
1323 | 4762800 | 4.9792 | 23.2457 | 24.6036
1324 | 4766400 | 4.9797 | 23.2492 | 24.6072
1325 | 4770000 | 4.9801 | 23.2528 | 24.6108
1326 | 4773600 | 4.9806 | 23.2563 | 24.6144
1327 | 4777200 | 4.9811 | 23.2598 | 24.6179
1328 | 4780800 | 4.9815 | 23.2634 | 24.6215
1329 | 4784400 | 4.982 | 23.2669 | 24.6251
1330 | 4788000 | 4.9824 | 23.2705 | 24.6287
1331 | 4791600 | 4.9829 | 23.274 | 24.6322
1332 | 4795200 | 4.9834 | 23.2775 | 24.6358
1333 | 4798800 | 4.9838 | 23.2811 | 24.6394
1334 | 4802400 | 4.9843 | 23.2846 | 24.643
1335 | 4806000 | 4.9847 | 23.2881 | 24.6465
1336 | 4809600 | 4.9852 | 23.2917 | 24.6501
1337 | 4813200 | 4.9856 | 23.2952 | 24.6537
1338 | 4816800 | 4.9861 | 23.2987 | 24.6572
1339 | 4820400 | 4.9866 | 23.3023 | 24.6608
1340 | 4824000 | 4.987 | 23.3058 | 24.6644
1341 | 4827600 | 4.9875 | 23.3093 | 24.6679
1342 | 4831200 | 4.9879 | 23.3128 | 24.6715
1343 | 4834800 | 4.9884 | 23.3163 | 24.6751
1344 | 4838400 | 4.9888 | 23.3199 | 24.6786
1345 | 4842000 | 4.9893 | 23.3234 | 24.6822
1346 | 4845600 | 4.9897 | 23.3269 | 24.6857
1347 | 4849200 | 4.9902 | 23.3304 | 24.6893
1348 | 4852800 | 4.9906 | 23.3339 | 24.6928
1349 | 4856400 | 4.9911 | 23.3375 | 24.6964
1350 | 4860000 | 4.9915 | 23.341 | 24.6999
1351 | 4863600 | 4.992 | 23.3445 | 24.7035
1352 | 4867200 | 4.9924 | 23.348 | 24.707
1353 | 4870800 | 4.9929 | 23.3515 | 24.7106
1354 | 4874400 | 4.9933 | 23.355 | 24.7141
1355 | 4878000 | 4.9938 | 23.3585 | 24.7177
1356 | 4881600 | 4.9942 | 23.362 | 24.7212
1357 | 4885200 | 4.9947 | 23.3655 | 24.7248
1358 | 4888800 | 4.9951 | 23.369 | 24.7283
1359 | 4892400 | 4.9956 | 23.3726 | 24.7319
1360 | 4896000 | 4.996 | 23.3761 | 24.7354
1361 | 4899600 | 4.9964 | 23.3796 | 24.7389
1362 | 4903200 | 4.9969 | 23.3831 | 24.7425
1363 | 4906800 | 4.9973 | 23.3866 | 24.746
1364 | 4910400 | 4.9978 | 23.3901 | 24.7496
1365 | 4914000 | 4.9982 | 23.3936 | 24.7531
1366 | 4917600 | 4.9987 | 23.3971 | 24.7566
1367 | 4921200 | 4.9991 | 23.4005 | 24.7602
1368 | 4924800 | 4.9995 | 23.404 | 24.7637
1369 | 4928400 | 5 | 23.4075 | 24.7672
1370 | 4932000 | 5.0004 | 23.411 | 24.7707
1371 | 4935600 | 5.0009 | 23.4145 | 24.7743
1372 | 4939200 | 5.0013 | 23.418 | 24.7778
1373 | 4942800 | 5.0017 | 23.4215 | 24.7813
1374 | 4946400 | 5.0022 | 23.425 | 24.7848
1375 | 4950000 | 5.0026 | 23.4285 | 24.7884
1376 | 4953600 | 5.0031 | 23.432 | 24.7919
1377 | 4957200 | 5.0035 | 23.4354 | 24.7954
1378 | 4960800 | 5.0039 | 23.4389 | 24.7989
1379 | 4964400 | 5.0044 | 23.4424 | 24.8025
1380 | 4968000 | 5.0048 | 23.4459 | 24.806
1381 | 4971600 | 5.0052 | 23.4494 | 24.8095
1382 | 4975200 | 5.0057 | 23.4528 | 24.813
1383 | 4978800 | 5.0061 | 23.4563 | 24.8165
1384 | 4982400 | 5.0066 | 23.4598 | 24.82
1385 | 4986000 | 5.007 | 23.4633 | 24.8235
1386 | 4989600 | 5.0074 | 23.4667 | 24.827
1387 | 4993200 | 5.0079 | 23.4702 | 24.8306
1388 | 4996800 | 5.0083 | 23.4737 | 24.8341
1389 | 5000400 | 5.0087 | 23.4772 | 24.8376
1390 | 5004000 | 5.0091 | 23.4806 | 24.8411
1391 | 5007600 | 5.0096 | 23.4841 | 24.8446
1392 | 5011200 | 5.01 | 23.4876 | 24.8481
1393 | 5014800 | 5.0104 | 23.491 | 24.8516
1394 | 5018400 | 5.0109 | 23.4945 | 24.8551
1395 | 5022000 | 5.0113 | 23.498 | 24.8586
1396 | 5025600 | 5.0117 | 23.5014 | 24.8621
1397 | 5029200 | 5.0122 | 23.5049 | 24.8656
1398 | 5032800 | 5.0126 | 23.5084 | 24.8691
1399 | 5036400 | 5.013 | 23.5118 | 24.8726
1400 | 5040000 | 5.0134 | 23.5153 | 24.8761
1401 | 5043600 | 5.0139 | 23.5187 | 24.8796
1402 | 5047200 | 5.0143 | 23.5222 | 24.8831
1403 | 5050800 | 5.0147 | 23.5256 | 24.8866
1404 | 5054400 | 5.0151 | 23.5291 | 24.89
1405 | 5058000 | 5.0156 | 23.5325 | 24.8935
1406 | 5061600 | 5.016 | 23.536 | 24.897
1407 | 5065200 | 5.0164 | 23.5395 | 24.9005
1408 | 5068800 | 5.0168 | 23.5429 | 24.904
1409 | 5072400 | 5.0173 | 23.5464 | 24.9075
1410 | 5076000 | 5.0177 | 23.5498 | 24.911
1411 | 5079600 | 5.0181 | 23.5532 | 24.9144
1412 | 5083200 | 5.0185 | 23.5567 | 24.9179
1413 | 5086800 | 5.019 | 23.5601 | 24.9214
1414 | 5090400 | 5.0194 | 23.5636 | 24.9249
1415 | 5094000 | 5.0198 | 23.567 | 24.9284
1416 | 5097600 | 5.0202 | 23.5705 | 24.9318
1417 | 5101200 | 5.0206 | 23.5739 | 24.9353
1418 | 5104800 | 5.0211 | 23.5773 | 24.9388
1419 | 5108400 | 5.0215 | 23.5808 | 24.9423
1420 | 5112000 | 5.0219 | 23.5842 | 24.9457
1421 | 5115600 | 5.0223 | 23.5877 | 24.9492
1422 | 5119200 | 5.0227 | 23.5911 | 24.9527
1423 | 5122800 | 5.0232 | 23.5945 | 24.9562
1424 | 5126400 | 5.0236 | 23.598 | 24.9596
1425 | 5130000 | 5.024 | 23.6014 | 24.9631
1426 | 5133600 | 5.0244 | 23.6048 | 24.9666
1427 | 5137200 | 5.0248 | 23.6083 | 24.97
1428 | 5140800 | 5.0252 | 23.6117 | 24.9735
1429 | 5144400 | 5.0257 | 23.6151 | 24.9769
1430 | 5148000 | 5.0261 | 23.6185 | 24.9804
1431 | 5151600 | 5.0265 | 23.622 | 24.9839
1432 | 5155200 | 5.0269 | 23.6254 | 24.9873
1433 | 5158800 | 5.0273 | 23.6288 | 24.9908
1434 | 5162400 | 5.0277 | 23.6322 | 24.9942
1435 | 5166000 | 5.0281 | 23.6357 | 24.9977
1436 | 5169600 | 5.0286 | 23.6391 | 25.0012
1437 | 5173200 | 5.029 | 23.6425 | 25.0046
1438 | 5176800 | 5.0294 | 23.6459 | 25.0081
1439 | 5180400 | 5.0298 | 23.6493 | 25.0115
1440 | 5184000 | 5.0302 | 23.6527 | 25.015
1441 | 5187600 | 5.0306 | 23.6562 | 25.0184
1442 | 5191200 | 5.031 | 23.6596 | 25.0219
1443 | 5194800 | 5.0314 | 23.663 | 25.0253
1444 | 5198400 | 5.0318 | 23.6664 | 25.0288
1445 | 5202000 | 5.0323 | 23.6698 | 25.0322
1446 | 5205600 | 5.0327 | 23.6732 | 25.0356
1447 | 5209200 | 5.0331 | 23.6766 | 25.0391
1448 | 5212800 | 5.0335 | 23.68 | 25.0425
1449 | 5216400 | 5.0339 | 23.6834 | 25.046
1450 | 5220000 | 5.0343 | 23.6869 | 25.0494
1451 | 5223600 | 5.0347 | 23.6903 | 25.0528
1452 | 5227200 | 5.0351 | 23.6937 | 25.0563
1453 | 5230800 | 5.0355 | 23.6971 | 25.0597
1454 | 5234400 | 5.0359 | 23.7005 | 25.0632
1455 | 5238000 | 5.0363 | 23.7039 | 25.0666
1456 | 5241600 | 5.0367 | 23.7073 | 25.07
1457 | 5245200 | 5.0371 | 23.7107 | 25.0735
1458 | 5248800 | 5.0375 | 23.7141 | 25.0769
1459 | 5252400 | 5.0379 | 23.7175 | 25.0803
1460 | 5256000 | 5.0383 | 23.7209 | 25.0838
1461 | 5259600 | 5.0387 | 23.7243 | 25.0872
1462 | 5263200 | 5.0391 | 23.7276 | 25.0906
1463 | 5266800 | 5.0395 | 23.731 | 25.094
1464 | 5270400 | 5.04 | 23.7344 | 25.0975
1465 | 5274000 | 5.0404 | 23.7378 | 25.1009
1466 | 5277600 | 5.0408 | 23.7412 | 25.1043
1467 | 5281200 | 5.0412 | 23.7446 | 25.1077
1468 | 5284800 | 5.0416 | 23.748 | 25.1111
1469 | 5288400 | 5.042 | 23.7514 | 25.1146
1470 | 5292000 | 5.0424 | 23.7548 | 25.118
1471 | 5295600 | 5.0428 | 23.7581 | 25.1214
1472 | 5299200 | 5.0432 | 23.7615 | 25.1248
1473 | 5302800 | 5.0435 | 23.7649 | 25.1282
1474 | 5306400 | 5.0439 | 23.7683 | 25.1317
1475 | 5310000 | 5.0443 | 23.7717 | 25.1351
1476 | 5313600 | 5.0447 | 23.775 | 25.1385
1477 | 5317200 | 5.0451 | 23.7784 | 25.1419
1478 | 5320800 | 5.0455 | 23.7818 | 25.1453
1479 | 5324400 | 5.0459 | 23.7852 | 25.1487
1480 | 5328000 | 5.0463 | 23.7886 | 25.1521
1481 | 5331600 | 5.0467 | 23.7919 | 25.1555
1482 | 5335200 | 5.0471 | 23.7953 | 25.1589
1483 | 5338800 | 5.0475 | 23.7987 | 25.1623
1484 | 5342400 | 5.0479 | 23.802 | 25.1657
1485 | 5346000 | 5.0483 | 23.8054 | 25.1691
1486 | 5349600 | 5.0487 | 23.8088 | 25.1725
1487 | 5353200 | 5.0491 | 23.8122 | 25.1759
1488 | 5356800 | 5.0495 | 23.8155 | 25.1793
1489 | 5360400 | 5.0499 | 23.8189 | 25.1827
1490 | 5364000 | 5.0503 | 23.8222 | 25.1861
1491 | 5367600 | 5.0507 | 23.8256 | 25.1895
1492 | 5371200 | 5.051 | 23.829 | 25.1929
1493 | 5374800 | 5.0514 | 23.8323 | 25.1963
1494 | 5378400 | 5.0518 | 23.8357 | 25.1997
1495 | 5382000 | 5.0522 | 23.8391 | 25.2031
1496 | 5385600 | 5.0526 | 23.8424 | 25.2065
1497 | 5389200 | 5.053 | 23.8458 | 25.2099
1498 | 5392800 | 5.0534 | 23.8491 | 25.2133
1499 | 5396400 | 5.0538 | 23.8525 | 25.2167
1500 | 5400000 | 5.0542 | 23.8558 | 25.2201
1501 | 5403600 | 5.0545 | 23.8592 | 25.2235
1502 | 5407200 | 5.0549 | 23.8626 | 25.2268
1503 | 5410800 | 5.0553 | 23.8659 | 25.2302
1504 | 5414400 | 5.0557 | 23.8693 | 25.2336
1505 | 5418000 | 5.0561 | 23.8726 | 25.237
1506 | 5421600 | 5.0565 | 23.876 | 25.2404
1507 | 5425200 | 5.0569 | 23.8793 | 25.2438
1508 | 5428800 | 5.0572 | 23.8827 | 25.2471
1509 | 5432400 | 5.0576 | 23.886 | 25.2505
1510 | 5436000 | 5.058 | 23.8893 | 25.2539
1511 | 5439600 | 5.0584 | 23.8927 | 25.2573
1512 | 5443200 | 5.0588 | 23.896 | 25.2606
1513 | 5446800 | 5.0592 | 23.8994 | 25.264
1514 | 5450400 | 5.0596 | 23.9027 | 25.2674
1515 | 5454000 | 5.0599 | 23.9061 | 25.2708
1516 | 5457600 | 5.0603 | 23.9094 | 25.2741
1517 | 5461200 | 5.0607 | 23.9127 | 25.2775
1518 | 5464800 | 5.0611 | 23.9161 | 25.2809
1519 | 5468400 | 5.0615 | 23.9194 | 25.2842
1520 | 5472000 | 5.0618 | 23.9227 | 25.2876
1521 | 5475600 | 5.0622 | 23.9261 | 25.291
1522 | 5479200 | 5.0626 | 23.9294 | 25.2943
1523 | 5482800 | 5.063 | 23.9327 | 25.2977
1524 | 5486400 | 5.0634 | 23.9361 | 25.3011
1525 | 5490000 | 5.0637 | 23.9394 | 25.3044
1526 | 5493600 | 5.0641 | 23.9427 | 25.3078
1527 | 5497200 | 5.0645 | 23.9461 | 25.3112
1528 | 5500800 | 5.0649 | 23.9494 | 25.3145
1529 | 5504400 | 5.0653 | 23.9527 | 25.3179
1530 | 5508000 | 5.0656 | 23.956 | 25.3212
1531 | 5511600 | 5.066 | 23.9594 | 25.3246
1532 | 5515200 | 5.0664 | 23.9627 | 25.3279
1533 | 5518800 | 5.0668 | 23.966 | 25.3313
1534 | 5522400 | 5.0671 | 23.9693 | 25.3346
1535 | 5526000 | 5.0675 | 23.9727 | 25.338
1536 | 5529600 | 5.0679 | 23.976 | 25.3414
1537 | 5533200 | 5.0683 | 23.9793 | 25.3447
1538 | 5536800 | 5.0686 | 23.9826 | 25.3481
1539 | 5540400 | 5.069 | 23.9859 | 25.3514
1540 | 5544000 | 5.0694 | 23.9892 | 25.3547
1541 | 5547600 | 5.0698 | 23.9926 | 25.3581
1542 | 5551200 | 5.0701 | 23.9959 | 25.3614
1543 | 5554800 | 5.0705 | 23.9992 | 25.3648
1544 | 5558400 | 5.0709 | 24.0025 | 25.3681
1545 | 5562000 | 5.0713 | 24.0058 | 25.3715
1546 | 5565600 | 5.0716 | 24.0091 | 25.3748
1547 | 5569200 | 5.072 | 24.0124 | 25.3782
1548 | 5572800 | 5.0724 | 24.0157 | 25.3815
1549 | 5576400 | 5.0727 | 24.0191 | 25.3848
1550 | 5580000 | 5.0731 | 24.0224 | 25.3882
1551 | 5583600 | 5.0735 | 24.0257 | 25.3915
1552 | 5587200 | 5.0739 | 24.029 | 25.3948
1553 | 5590800 | 5.0742 | 24.0323 | 25.3982
1554 | 5594400 | 5.0746 | 24.0356 | 25.4015
1555 | 5598000 | 5.075 | 24.0389 | 25.4048
1556 | 5601600 | 5.0753 | 24.0422 | 25.4082
1557 | 5605200 | 5.0757 | 24.0455 | 25.4115
1558 | 5608800 | 5.0761 | 24.0488 | 25.4148
1559 | 5612400 | 5.0764 | 24.0521 | 25.4182
1560 | 5616000 | 5.0768 | 24.0554 | 25.4215
1561 | 5619600 | 5.0772 | 24.0587 | 25.4248
1562 | 5623200 | 5.0775 | 24.062 | 25.4281
1563 | 5626800 | 5.0779 | 24.0653 | 25.4315
1564 | 5630400 | 5.0783 | 24.0686 | 25.4348
1565 | 5634000 | 5.0786 | 24.0718 | 25.4381
1566 | 5637600 | 5.079 | 24.0751 | 25.4414
1567 | 5641200 | 5.0794 | 24.0784 | 25.4448
1568 | 5644800 | 5.0797 | 24.0817 | 25.4481
1569 | 5648400 | 5.0801 | 24.085 | 25.4514
1570 | 5652000 | 5.0805 | 24.0883 | 25.4547
1571 | 5655600 | 5.0808 | 24.0916 | 25.458
1572 | 5659200 | 5.0812 | 24.0949 | 25.4614
1573 | 5662800 | 5.0815 | 24.0981 | 25.4647
1574 | 5666400 | 5.0819 | 24.1014 | 25.468
1575 | 5670000 | 5.0823 | 24.1047 | 25.4713
1576 | 5673600 | 5.0826 | 24.108 | 25.4746
1577 | 5677200 | 5.083 | 24.1113 | 25.4779
1578 | 5680800 | 5.0834 | 24.1146 | 25.4812
1579 | 5684400 | 5.0837 | 24.1178 | 25.4845
1580 | 5688000 | 5.0841 | 24.1211 | 25.4878
1581 | 5691600 | 5.0844 | 24.1244 | 25.4912
1582 | 5695200 | 5.0848 | 24.1277 | 25.4945
1583 | 5698800 | 5.0852 | 24.1309 | 25.4978
1584 | 5702400 | 5.0855 | 24.1342 | 25.5011
1585 | 5706000 | 5.0859 | 24.1375 | 25.5044
1586 | 5709600 | 5.0862 | 24.1408 | 25.5077
1587 | 5713200 | 5.0866 | 24.144 | 25.511
1588 | 5716800 | 5.0869 | 24.1473 | 25.5143
1589 | 5720400 | 5.0873 | 24.1506 | 25.5176
1590 | 5724000 | 5.0877 | 24.1539 | 25.5209
1591 | 5727600 | 5.088 | 24.1571 | 25.5242
1592 | 5731200 | 5.0884 | 24.1604 | 25.5275
1593 | 5734800 | 5.0887 | 24.1637 | 25.5308
1594 | 5738400 | 5.0891 | 24.1669 | 25.5341
1595 | 5742000 | 5.0894 | 24.1702 | 25.5374
1596 | 5745600 | 5.0898 | 24.1734 | 25.5407
1597 | 5749200 | 5.0902 | 24.1767 | 25.544
1598 | 5752800 | 5.0905 | 24.18 | 25.5472
1599 | 5756400 | 5.0909 | 24.1832 | 25.5505
1600 | 5760000 | 5.0912 | 24.1865 | 25.5538
1601 | 5763600 | 5.0916 | 24.1898 | 25.5571
1602 | 5767200 | 5.0919 | 24.193 | 25.5604
1603 | 5770800 | 5.0923 | 24.1963 | 25.5637
1604 | 5774400 | 5.0926 | 24.1995 | 25.567
1605 | 5778000 | 5.093 | 24.2028 | 25.5703
1606 | 5781600 | 5.0933 | 24.206 | 25.5735
1607 | 5785200 | 5.0937 | 24.2093 | 25.5768
1608 | 5788800 | 5.094 | 24.2125 | 25.5801
1609 | 5792400 | 5.0944 | 24.2158 | 25.5834
1610 | 5796000 | 5.0947 | 24.219 | 25.5867
1611 | 5799600 | 5.0951 | 24.2223 | 25.5899
1612 | 5803200 | 5.0954 | 24.2255 | 25.5932
1613 | 5806800 | 5.0958 | 24.2288 | 25.5965
1614 | 5810400 | 5.0961 | 24.232 | 25.5998
1615 | 5814000 | 5.0965 | 24.2353 | 25.6031
1616 | 5817600 | 5.0968 | 24.2385 | 25.6063
1617 | 5821200 | 5.0972 | 24.2418 | 25.6096
1618 | 5824800 | 5.0975 | 24.245 | 25.6129
1619 | 5828400 | 5.0979 | 24.2483 | 25.6162
1620 | 5832000 | 5.0982 | 24.2515 | 25.6194
1621 | 5835600 | 5.0986 | 24.2547 | 25.6227
1622 | 5839200 | 5.0989 | 24.258 | 25.626
1623 | 5842800 | 5.0993 | 24.2612 | 25.6292
1624 | 5846400 | 5.0996 | 24.2645 | 25.6325
1625 | 5850000 | 5.1 | 24.2677 | 25.6358
1626 | 5853600 | 5.1003 | 24.2709 | 25.639
1627 | 5857200 | 5.1007 | 24.2742 | 25.6423
1628 | 5860800 | 5.101 | 24.2774 | 25.6456
1629 | 5864400 | 5.1014 | 24.2806 | 25.6488
1630 | 5868000 | 5.1017 | 24.2839 | 25.6521
1631 | 5871600 | 5.1021 | 24.2871 | 25.6553
1632 | 5875200 | 5.1024 | 24.2903 | 25.6586
1633 | 5878800 | 5.1027 | 24.2936 | 25.6619
1634 | 5882400 | 5.1031 | 24.2968 | 25.6651
1635 | 5886000 | 5.1034 | 24.3 | 25.6684
1636 | 5889600 | 5.1038 | 24.3033 | 25.6716
1637 | 5893200 | 5.1041 | 24.3065 | 25.6749
1638 | 5896800 | 5.1045 | 24.3097 | 25.6781
1639 | 5900400 | 5.1048 | 24.3129 | 25.6814
1640 | 5904000 | 5.1051 | 24.3162 | 25.6847
1641 | 5907600 | 5.1055 | 24.3194 | 25.6879
1642 | 5911200 | 5.1058 | 24.3226 | 25.6912
1643 | 5914800 | 5.1062 | 24.3258 | 25.6944
1644 | 5918400 | 5.1065 | 24.329 | 25.6977
1645 | 5922000 | 5.1068 | 24.3323 | 25.7009
1646 | 5925600 | 5.1072 | 24.3355 | 25.7042
1647 | 5929200 | 5.1075 | 24.3387 | 25.7074
1648 | 5932800 | 5.1079 | 24.3419 | 25.7106
1649 | 5936400 | 5.1082 | 24.3451 | 25.7139
1650 | 5940000 | 5.1085 | 24.3484 | 25.7171
1651 | 5943600 | 5.1089 | 24.3516 | 25.7204
1652 | 5947200 | 5.1092 | 24.3548 | 25.7236
1653 | 5950800 | 5.1096 | 24.358 | 25.7269
1654 | 5954400 | 5.1099 | 24.3612 | 25.7301
1655 | 5958000 | 5.1102 | 24.3644 | 25.7333
1656 | 5961600 | 5.1106 | 24.3676 | 25.7366
1657 | 5965200 | 5.1109 | 24.3708 | 25.7398
1658 | 5968800 | 5.1113 | 24.374 | 25.7431
1659 | 5972400 | 5.1116 | 24.3773 | 25.7463
1660 | 5976000 | 5.1119 | 24.3805 | 25.7495
1661 | 5979600 | 5.1123 | 24.3837 | 25.7528
1662 | 5983200 | 5.1126 | 24.3869 | 25.756
1663 | 5986800 | 5.1129 | 24.3901 | 25.7592
1664 | 5990400 | 5.1133 | 24.3933 | 25.7625
1665 | 5994000 | 5.1136 | 24.3965 | 25.7657
1666 | 5997600 | 5.1139 | 24.3997 | 25.7689
1667 | 6001200 | 5.1143 | 24.4029 | 25.7721
1668 | 6004800 | 5.1146 | 24.4061 | 25.7754
1669 | 6008400 | 5.1149 | 24.4093 | 25.7786
1670 | 6012000 | 5.1153 | 24.4125 | 25.7818
1671 | 6015600 | 5.1156 | 24.4157 | 25.785
1672 | 6019200 | 5.1159 | 24.4189 | 25.7883
1673 | 6022800 | 5.1163 | 24.4221 | 25.7915
1674 | 6026400 | 5.1166 | 24.4253 | 25.7947
1675 | 6030000 | 5.1169 | 24.4285 | 25.7979
1676 | 6033600 | 5.1173 | 24.4317 | 25.8012
1677 | 6037200 | 5.1176 | 24.4348 | 25.8044
1678 | 6040800 | 5.1179 | 24.438 | 25.8076
1679 | 6044400 | 5.1183 | 24.4412 | 25.8108
1680 | 6048000 | 5.1186 | 24.4444 | 25.814
1681 | 6051600 | 5.1189 | 24.4476 | 25.8173
1682 | 6055200 | 5.1193 | 24.4508 | 25.8205
1683 | 6058800 | 5.1196 | 24.454 | 25.8237
1684 | 6062400 | 5.1199 | 24.4572 | 25.8269
1685 | 6066000 | 5.1202 | 24.4604 | 25.8301
1686 | 6069600 | 5.1206 | 24.4635 | 25.8333
1687 | 6073200 | 5.1209 | 24.4667 | 25.8365
1688 | 6076800 | 5.1212 | 24.4699 | 25.8397
1689 | 6080400 | 5.1216 | 24.4731 | 25.843
1690 | 6084000 | 5.1219 | 24.4763 | 25.8462
1691 | 6087600 | 5.1222 | 24.4794 | 25.8494
1692 | 6091200 | 5.1225 | 24.4826 | 25.8526
1693 | 6094800 | 5.1229 | 24.4858 | 25.8558
1694 | 6098400 | 5.1232 | 24.489 | 25.859
1695 | 6102000 | 5.1235 | 24.4922 | 25.8622
1696 | 6105600 | 5.1238 | 24.4953 | 25.8654
1697 | 6109200 | 5.1242 | 24.4985 | 25.8686
1698 | 6112800 | 5.1245 | 24.5017 | 25.8718
1699 | 6116400 | 5.1248 | 24.5049 | 25.875
1700 | 6120000 | 5.1251 | 24.508 | 25.8782
1701 | 6123600 | 5.1255 | 24.5112 | 25.8814
1702 | 6127200 | 5.1258 | 24.5144 | 25.8846
1703 | 6130800 | 5.1261 | 24.5175 | 25.8878
1704 | 6134400 | 5.1264 | 24.5207 | 25.891
1705 | 6138000 | 5.1268 | 24.5239 | 25.8942
1706 | 6141600 | 5.1271 | 24.527 | 25.8974
1707 | 6145200 | 5.1274 | 24.5302 | 25.9006
1708 | 6148800 | 5.1277 | 24.5334 | 25.9038
1709 | 6152400 | 5.1281 | 24.5365 | 25.907
1710 | 6156000 | 5.1284 | 24.5397 | 25.9101
1711 | 6159600 | 5.1287 | 24.5429 | 25.9133
1712 | 6163200 | 5.129 | 24.546 | 25.9165
1713 | 6166800 | 5.1293 | 24.5492 | 25.9197
1714 | 6170400 | 5.1297 | 24.5524 | 25.9229
1715 | 6174000 | 5.13 | 24.5555 | 25.9261
1716 | 6177600 | 5.1303 | 24.5587 | 25.9293
1717 | 6181200 | 5.1306 | 24.5618 | 25.9325
1718 | 6184800 | 5.131 | 24.565 | 25.9356
1719 | 6188400 | 5.1313 | 24.5681 | 25.9388
1720 | 6192000 | 5.1316 | 24.5713 | 25.942
1721 | 6195600 | 5.1319 | 24.5745 | 25.9452
1722 | 6199200 | 5.1322 | 24.5776 | 25.9484
1723 | 6202800 | 5.1325 | 24.5808 | 25.9516
1724 | 6206400 | 5.1329 | 24.5839 | 25.9547
1725 | 6210000 | 5.1332 | 24.5871 | 25.9579
1726 | 6213600 | 5.1335 | 24.5902 | 25.9611
1727 | 6217200 | 5.1338 | 24.5934 | 25.9643
1728 | 6220800 | 5.1341 | 24.5965 | 25.9674
1729 | 6224400 | 5.1345 | 24.5997 | 25.9706
1730 | 6228000 | 5.1348 | 24.6028 | 25.9738
1731 | 6231600 | 5.1351 | 24.606 | 25.977
1732 | 6235200 | 5.1354 | 24.6091 | 25.9801
1733 | 6238800 | 5.1357 | 24.6123 | 25.9833
1734 | 6242400 | 5.136 | 24.6154 | 25.9865
1735 | 6246000 | 5.1364 | 24.6185 | 25.9897
1736 | 6249600 | 5.1367 | 24.6217 | 25.9928
1737 | 6253200 | 5.137 | 24.6248 | 25.996
1738 | 6256800 | 5.1373 | 24.628 | 25.9992
1739 | 6260400 | 5.1376 | 24.6311 | 26.0023
1740 | 6264000 | 5.1379 | 24.6343 | 26.0055
1741 | 6267600 | 5.1382 | 24.6374 | 26.0087
1742 | 6271200 | 5.1386 | 24.6405 | 26.0118
1743 | 6274800 | 5.1389 | 24.6437 | 26.015
1744 | 6278400 | 5.1392 | 24.6468 | 26.0181
1745 | 6282000 | 5.1395 | 24.6499 | 26.0213
1746 | 6285600 | 5.1398 | 24.6531 | 26.0245
1747 | 6289200 | 5.1401 | 24.6562 | 26.0276
1748 | 6292800 | 5.1404 | 24.6593 | 26.0308
1749 | 6296400 | 5.1408 | 24.6625 | 26.0339
1750 | 6300000 | 5.1411 | 24.6656 | 26.0371
1751 | 6303600 | 5.1414 | 24.6687 | 26.0403
1752 | 6307200 | 5.1417 | 24.6719 | 26.0434
1753 | 6310800 | 5.142 | 24.675 | 26.0466
1754 | 6314400 | 5.1423 | 24.6781 | 26.0497
1755 | 6318000 | 5.1426 | 24.6812 | 26.0529
1756 | 6321600 | 5.1429 | 24.6844 | 26.056
1757 | 6325200 | 5.1432 | 24.6875 | 26.0592
1758 | 6328800 | 5.1435 | 24.6906 | 26.0623
1759 | 6332400 | 5.1439 | 24.6937 | 26.0655
1760 | 6336000 | 5.1442 | 24.6969 | 26.0686
1761 | 6339600 | 5.1445 | 24.7 | 26.0718
1762 | 6343200 | 5.1448 | 24.7031 | 26.0749
1763 | 6346800 | 5.1451 | 24.7062 | 26.0781
1764 | 6350400 | 5.1454 | 24.7094 | 26.0812
1765 | 6354000 | 5.1457 | 24.7125 | 26.0844
1766 | 6357600 | 5.146 | 24.7156 | 26.0875
1767 | 6361200 | 5.1463 | 24.7187 | 26.0907
1768 | 6364800 | 5.1466 | 24.7218 | 26.0938
1769 | 6368400 | 5.1469 | 24.7249 | 26.0969
1770 | 6372000 | 5.1472 | 24.7281 | 26.1001
1771 | 6375600 | 5.1476 | 24.7312 | 26.1032
1772 | 6379200 | 5.1479 | 24.7343 | 26.1064
1773 | 6382800 | 5.1482 | 24.7374 | 26.1095
1774 | 6386400 | 5.1485 | 24.7405 | 26.1126
1775 | 6390000 | 5.1488 | 24.7436 | 26.1158
1776 | 6393600 | 5.1491 | 24.7467 | 26.1189
1777 | 6397200 | 5.1494 | 24.7498 | 26.122
1778 | 6400800 | 5.1497 | 24.753 | 26.1252
1779 | 6404400 | 5.15 | 24.7561 | 26.1283
1780 | 6408000 | 5.1503 | 24.7592 | 26.1314
1781 | 6411600 | 5.1506 | 24.7623 | 26.1346
1782 | 6415200 | 5.1509 | 24.7654 | 26.1377
1783 | 6418800 | 5.1512 | 24.7685 | 26.1408
1784 | 6422400 | 5.1515 | 24.7716 | 26.144
1785 | 6426000 | 5.1518 | 24.7747 | 26.1471
1786 | 6429600 | 5.1521 | 24.7778 | 26.1502
1787 | 6433200 | 5.1524 | 24.7809 | 26.1534
1788 | 6436800 | 5.1527 | 24.784 | 26.1565
1789 | 6440400 | 5.153 | 24.7871 | 26.1596
1790 | 6444000 | 5.1533 | 24.7902 | 26.1627
1791 | 6447600 | 5.1536 | 24.7933 | 26.1659
1792 | 6451200 | 5.1539 | 24.7964 | 26.169
1793 | 6454800 | 5.1542 | 24.7995 | 26.1721
1794 | 6458400 | 5.1545 | 24.8026 | 26.1752
1795 | 6462000 | 5.1548 | 24.8057 | 26.1783
1796 | 6465600 | 5.1551 | 24.8088 | 26.1815
1797 | 6469200 | 5.1554 | 24.8119 | 26.1846
1798 | 6472800 | 5.1557 | 24.815 | 26.1877
1799 | 6476400 | 5.156 | 24.8181 | 26.1908
1800 | 6480000 | 5.1563 | 24.8212 | 26.1939
1801 | 6483600 | 5.1566 | 24.8242 | 26.1971
1802 | 6487200 | 5.1569 | 24.8273 | 26.2002
1803 | 6490800 | 5.1572 | 24.8304 | 26.2033
1804 | 6494400 | 5.1575 | 24.8335 | 26.2064
1805 | 6498000 | 5.1578 | 24.8366 | 26.2095
1806 | 6501600 | 5.1581 | 24.8397 | 26.2126
1807 | 6505200 | 5.1584 | 24.8428 | 26.2157
1808 | 6508800 | 5.1587 | 24.8459 | 26.2188
1809 | 6512400 | 5.159 | 24.8489 | 26.222
1810 | 6516000 | 5.1593 | 24.852 | 26.2251
1811 | 6519600 | 5.1596 | 24.8551 | 26.2282
1812 | 6523200 | 5.1599 | 24.8582 | 26.2313
1813 | 6526800 | 5.1602 | 24.8613 | 26.2344
1814 | 6530400 | 5.1605 | 24.8644 | 26.2375
1815 | 6534000 | 5.1608 | 24.8674 | 26.2406
1816 | 6537600 | 5.1611 | 24.8705 | 26.2437
1817 | 6541200 | 5.1614 | 24.8736 | 26.2468
1818 | 6544800 | 5.1617 | 24.8767 | 26.2499
1819 | 6548400 | 5.162 | 24.8797 | 26.253
1820 | 6552000 | 5.1623 | 24.8828 | 26.2561
1821 | 6555600 | 5.1626 | 24.8859 | 26.2592
1822 | 6559200 | 5.1629 | 24.889 | 26.2623
1823 | 6562800 | 5.1632 | 24.892 | 26.2654
1824 | 6566400 | 5.1635 | 24.8951 | 26.2685
1825 | 6570000 | 5.1638 | 24.8982 | 26.2716
1826 | 6573600 | 5.1641 | 24.9013 | 26.2747
1827 | 6577200 | 5.1643 | 24.9043 | 26.2778
1828 | 6580800 | 5.1646 | 24.9074 | 26.2809
1829 | 6584400 | 5.1649 | 24.9105 | 26.284
1830 | 6588000 | 5.1652 | 24.9135 | 26.2871
1831 | 6591600 | 5.1655 | 24.9166 | 26.2902
1832 | 6595200 | 5.1658 | 24.9197 | 26.2933
1833 | 6598800 | 5.1661 | 24.9227 | 26.2963
1834 | 6602400 | 5.1664 | 24.9258 | 26.2994
1835 | 6606000 | 5.1667 | 24.9289 | 26.3025
1836 | 6609600 | 5.167 | 24.9319 | 26.3056
1837 | 6613200 | 5.1673 | 24.935 | 26.3087
1838 | 6616800 | 5.1676 | 24.9381 | 26.3118
1839 | 6620400 | 5.1679 | 24.9411 | 26.3149
1840 | 6624000 | 5.1681 | 24.9442 | 26.318
1841 | 6627600 | 5.1684 | 24.9473 | 26.321
1842 | 6631200 | 5.1687 | 24.9503 | 26.3241
1843 | 6634800 | 5.169 | 24.9534 | 26.3272
1844 | 6638400 | 5.1693 | 24.9564 | 26.3303
1845 | 6642000 | 5.1696 | 24.9595 | 26.3334
1846 | 6645600 | 5.1699 | 24.9625 | 26.3365
1847 | 6649200 | 5.1702 | 24.9656 | 26.3395
1848 | 6652800 | 5.1705 | 24.9687 | 26.3426
1849 | 6656400 | 5.1707 | 24.9717 | 26.3457
1850 | 6660000 | 5.171 | 24.9748 | 26.3488
1851 | 6663600 | 5.1713 | 24.9778 | 26.3519
1852 | 6667200 | 5.1716 | 24.9809 | 26.3549
1853 | 6670800 | 5.1719 | 24.9839 | 26.358
1854 | 6674400 | 5.1722 | 24.987 | 26.3611
1855 | 6678000 | 5.1725 | 24.99 | 26.3642
1856 | 6681600 | 5.1728 | 24.9931 | 26.3672
1857 | 6685200 | 5.173 | 24.9961 | 26.3703
1858 | 6688800 | 5.1733 | 24.9992 | 26.3734
1859 | 6692400 | 5.1736 | 25.0022 | 26.3764
1860 | 6696000 | 5.1739 | 25.0053 | 26.3795
1861 | 6699600 | 5.1742 | 25.0083 | 26.3826
1862 | 6703200 | 5.1745 | 25.0113 | 26.3856
1863 | 6706800 | 5.1748 | 25.0144 | 26.3887
1864 | 6710400 | 5.175 | 25.0174 | 26.3918
1865 | 6714000 | 5.1753 | 25.0205 | 26.3948
1866 | 6717600 | 5.1756 | 25.0235 | 26.3979
1867 | 6721200 | 5.1759 | 25.0266 | 26.401
1868 | 6724800 | 5.1762 | 25.0296 | 26.404
1869 | 6728400 | 5.1765 | 25.0326 | 26.4071
1870 | 6732000 | 5.1768 | 25.0357 | 26.4102
1871 | 6735600 | 5.177 | 25.0387 | 26.4132
1872 | 6739200 | 5.1773 | 25.0417 | 26.4163
1873 | 6742800 | 5.1776 | 25.0448 | 26.4193
1874 | 6746400 | 5.1779 | 25.0478 | 26.4224
1875 | 6750000 | 5.1782 | 25.0509 | 26.4255
1876 | 6753600 | 5.1785 | 25.0539 | 26.4285
1877 | 6757200 | 5.1787 | 25.0569 | 26.4316
1878 | 6760800 | 5.179 | 25.06 | 26.4346
1879 | 6764400 | 5.1793 | 25.063 | 26.4377
1880 | 6768000 | 5.1796 | 25.066 | 26.4407
1881 | 6771600 | 5.1799 | 25.069 | 26.4438
1882 | 6775200 | 5.1801 | 25.0721 | 26.4469
1883 | 6778800 | 5.1804 | 25.0751 | 26.4499
1884 | 6782400 | 5.1807 | 25.0781 | 26.453
1885 | 6786000 | 5.181 | 25.0812 | 26.456
1886 | 6789600 | 5.1813 | 25.0842 | 26.4591
1887 | 6793200 | 5.1815 | 25.0872 | 26.4621
1888 | 6796800 | 5.1818 | 25.0902 | 26.4652
1889 | 6800400 | 5.1821 | 25.0933 | 26.4682
1890 | 6804000 | 5.1824 | 25.0963 | 26.4713
1891 | 6807600 | 5.1827 | 25.0993 | 26.4743
1892 | 6811200 | 5.1829 | 25.1023 | 26.4773
1893 | 6814800 | 5.1832 | 25.1054 | 26.4804
1894 | 6818400 | 5.1835 | 25.1084 | 26.4834
1895 | 6822000 | 5.1838 | 25.1114 | 26.4865
1896 | 6825600 | 5.1841 | 25.1144 | 26.4895
1897 | 6829200 | 5.1843 | 25.1174 | 26.4926
1898 | 6832800 | 5.1846 | 25.1205 | 26.4956
1899 | 6836400 | 5.1849 | 25.1235 | 26.4986
1900 | 6840000 | 5.1852 | 25.1265 | 26.5017
1901 | 6843600 | 5.1854 | 25.1295 | 26.5047
1902 | 6847200 | 5.1857 | 25.1325 | 26.5078
1903 | 6850800 | 5.186 | 25.1355 | 26.5108
1904 | 6854400 | 5.1863 | 25.1386 | 26.5138
1905 | 6858000 | 5.1866 | 25.1416 | 26.5169
1906 | 6861600 | 5.1868 | 25.1446 | 26.5199
1907 | 6865200 | 5.1871 | 25.1476 | 26.5229
1908 | 6868800 | 5.1874 | 25.1506 | 26.526
1909 | 6872400 | 5.1877 | 25.1536 | 26.529
1910 | 6876000 | 5.1879 | 25.1566 | 26.532
1911 | 6879600 | 5.1882 | 25.1596 | 26.5351
1912 | 6883200 | 5.1885 | 25.1626 | 26.5381
1913 | 6886800 | 5.1888 | 25.1656 | 26.5411
1914 | 6890400 | 5.189 | 25.1686 | 26.5442
1915 | 6894000 | 5.1893 | 25.1717 | 26.5472
1916 | 6897600 | 5.1896 | 25.1747 | 26.5502
1917 | 6901200 | 5.1899 | 25.1777 | 26.5533
1918 | 6904800 | 5.1901 | 25.1807 | 26.5563
1919 | 6908400 | 5.1904 | 25.1837 | 26.5593
1920 | 6912000 | 5.1907 | 25.1867 | 26.5623
1921 | 6915600 | 5.1909 | 25.1897 | 26.5654
1922 | 6919200 | 5.1912 | 25.1927 | 26.5684
1923 | 6922800 | 5.1915 | 25.1957 | 26.5714
1924 | 6926400 | 5.1918 | 25.1987 | 26.5744
1925 | 6930000 | 5.192 | 25.2017 | 26.5774
1926 | 6933600 | 5.1923 | 25.2047 | 26.5805
1927 | 6937200 | 5.1926 | 25.2077 | 26.5835
1928 | 6940800 | 5.1929 | 25.2107 | 26.5865
1929 | 6944400 | 5.1931 | 25.2137 | 26.5895
1930 | 6948000 | 5.1934 | 25.2167 | 26.5925
1931 | 6951600 | 5.1937 | 25.2197 | 26.5956
1932 | 6955200 | 5.1939 | 25.2226 | 26.5986
1933 | 6958800 | 5.1942 | 25.2256 | 26.6016
1934 | 6962400 | 5.1945 | 25.2286 | 26.6046
1935 | 6966000 | 5.1947 | 25.2316 | 26.6076
1936 | 6969600 | 5.195 | 25.2346 | 26.6106
1937 | 6973200 | 5.1953 | 25.2376 | 26.6136
1938 | 6976800 | 5.1956 | 25.2406 | 26.6167
1939 | 6980400 | 5.1958 | 25.2436 | 26.6197
1940 | 6984000 | 5.1961 | 25.2466 | 26.6227
1941 | 6987600 | 5.1964 | 25.2496 | 26.6257
1942 | 6991200 | 5.1966 | 25.2525 | 26.6287
1943 | 6994800 | 5.1969 | 25.2555 | 26.6317
1944 | 6998400 | 5.1972 | 25.2585 | 26.6347
1945 | 7002000 | 5.1974 | 25.2615 | 26.6377
1946 | 7005600 | 5.1977 | 25.2645 | 26.6407
1947 | 7009200 | 5.198 | 25.2675 | 26.6437
1948 | 7012800 | 5.1982 | 25.2705 | 26.6467
1949 | 7016400 | 5.1985 | 25.2734 | 26.6497
1950 | 7020000 | 5.1988 | 25.2764 | 26.6527
1951 | 7023600 | 5.199 | 25.2794 | 26.6558
1952 | 7027200 | 5.1993 | 25.2824 | 26.6588
1953 | 7030800 | 5.1996 | 25.2854 | 26.6618
1954 | 7034400 | 5.1998 | 25.2883 | 26.6648
1955 | 7038000 | 5.2001 | 25.2913 | 26.6678
1956 | 7041600 | 5.2004 | 25.2943 | 26.6708
1957 | 7045200 | 5.2006 | 25.2973 | 26.6738
1958 | 7048800 | 5.2009 | 25.3002 | 26.6768
1959 | 7052400 | 5.2012 | 25.3032 | 26.6797
1960 | 7056000 | 5.2014 | 25.3062 | 26.6827
1961 | 7059600 | 5.2017 | 25.3092 | 26.6857
1962 | 7063200 | 5.202 | 25.3121 | 26.6887
1963 | 7066800 | 5.2022 | 25.3151 | 26.6917
1964 | 7070400 | 5.2025 | 25.3181 | 26.6947
1965 | 7074000 | 5.2028 | 25.321 | 26.6977
1966 | 7077600 | 5.203 | 25.324 | 26.7007
1967 | 7081200 | 5.2033 | 25.327 | 26.7037
1968 | 7084800 | 5.2036 | 25.33 | 26.7067
1969 | 7088400 | 5.2038 | 25.3329 | 26.7097
1970 | 7092000 | 5.2041 | 25.3359 | 26.7127
1971 | 7095600 | 5.2043 | 25.3389 | 26.7157
1972 | 7099200 | 5.2046 | 25.3418 | 26.7186
1973 | 7102800 | 5.2049 | 25.3448 | 26.7216
1974 | 7106400 | 5.2051 | 25.3478 | 26.7246
1975 | 7110000 | 5.2054 | 25.3507 | 26.7276
1976 | 7113600 | 5.2057 | 25.3537 | 26.7306
1977 | 7117200 | 5.2059 | 25.3566 | 26.7336
1978 | 7120800 | 5.2062 | 25.3596 | 26.7366
1979 | 7124400 | 5.2064 | 25.3626 | 26.7395
1980 | 7128000 | 5.2067 | 25.3655 | 26.7425
1981 | 7131600 | 5.207 | 25.3685 | 26.7455
1982 | 7135200 | 5.2072 | 25.3714 | 26.7485
1983 | 7138800 | 5.2075 | 25.3744 | 26.7515
1984 | 7142400 | 5.2077 | 25.3774 | 26.7544
1985 | 7146000 | 5.208 | 25.3803 | 26.7574
1986 | 7149600 | 5.2083 | 25.3833 | 26.7604
1987 | 7153200 | 5.2085 | 25.3862 | 26.7634
1988 | 7156800 | 5.2088 | 25.3892 | 26.7664
1989 | 7160400 | 5.2091 | 25.3921 | 26.7693
1990 | 7164000 | 5.2093 | 25.3951 | 26.7723
1991 | 7167600 | 5.2096 | 25.398 | 26.7753
1992 | 7171200 | 5.2098 | 25.401 | 26.7783
1993 | 7174800 | 5.2101 | 25.4039 | 26.7812
1994 | 7178400 | 5.2103 | 25.4069 | 26.7842
1995 | 7182000 | 5.2106 | 25.4098 | 26.7872
1996 | 7185600 | 5.2109 | 25.4128 | 26.7901
1997 | 7189200 | 5.2111 | 25.4157 | 26.7931
1998 | 7192800 | 5.2114 | 25.4187 | 26.7961
1999 | 7196400 | 5.2116 | 25.4216 | 26.7991
2000 | 7200000 | 5.2119 | 25.4246 | 26.802
2001 | 7203600 | 5.2122 | 25.4275 | 26.805
2002 | 7207200 | 5.2124 | 25.4305 | 26.808
2003 | 7210800 | 5.2127 | 25.4334 | 26.8109
2004 | 7214400 | 5.2129 | 25.4364 | 26.8139
2005 | 7218000 | 5.2132 | 25.4393 | 26.8169
2006 | 7221600 | 5.2134 | 25.4423 | 26.8198
2007 | 7225200 | 5.2137 | 25.4452 | 26.8228
2008 | 7228800 | 5.214 | 25.4481 | 26.8257
2009 | 7232400 | 5.2142 | 25.4511 | 26.8287
2010 | 7236000 | 5.2145 | 25.454 | 26.8317
2011 | 7239600 | 5.2147 | 25.457 | 26.8346
2012 | 7243200 | 5.215 | 25.4599 | 26.8376
2013 | 7246800 | 5.2152 | 25.4628 | 26.8406
2014 | 7250400 | 5.2155 | 25.4658 | 26.8435
2015 | 7254000 | 5.2157 | 25.4687 | 26.8465
2016 | 7257600 | 5.216 | 25.4716 | 26.8494
2017 | 7261200 | 5.2162 | 25.4746 | 26.8524
2018 | 7264800 | 5.2165 | 25.4775 | 26.8553
2019 | 7268400 | 5.2168 | 25.4805 | 26.8583
2020 | 7272000 | 5.217 | 25.4834 | 26.8612
2021 | 7275600 | 5.2173 | 25.4863 | 26.8642
2022 | 7279200 | 5.2175 | 25.4892 | 26.8672
2023 | 7282800 | 5.2178 | 25.4922 | 26.8701
2024 | 7286400 | 5.218 | 25.4951 | 26.8731
2025 | 7290000 | 5.2183 | 25.498 | 26.876
2026 | 7293600 | 5.2185 | 25.501 | 26.879
2027 | 7297200 | 5.2188 | 25.5039 | 26.8819
2028 | 7300800 | 5.219 | 25.5068 | 26.8849
2029 | 7304400 | 5.2193 | 25.5098 | 26.8878
2030 | 7308000 | 5.2195 | 25.5127 | 26.8908
2031 | 7311600 | 5.2198 | 25.5156 | 26.8937
2032 | 7315200 | 5.22 | 25.5185 | 26.8967
2033 | 7318800 | 5.2203 | 25.5215 | 26.8996
2034 | 7322400 | 5.2206 | 25.5244 | 26.9025
2035 | 7326000 | 5.2208 | 25.5273 | 26.9055
2036 | 7329600 | 5.2211 | 25.5302 | 26.9084
2037 | 7333200 | 5.2213 | 25.5332 | 26.9114
2038 | 7336800 | 5.2216 | 25.5361 | 26.9143
2039 | 7340400 | 5.2218 | 25.539 | 26.9173
2040 | 7344000 | 5.2221 | 25.5419 | 26.9202
2041 | 7347600 | 5.2223 | 25.5448 | 26.9231
2042 | 7351200 | 5.2226 | 25.5478 | 26.9261
2043 | 7354800 | 5.2228 | 25.5507 | 26.929
2044 | 7358400 | 5.2231 | 25.5536 | 26.932
2045 | 7362000 | 5.2233 | 25.5565 | 26.9349
2046 | 7365600 | 5.2236 | 25.5594 | 26.9378
2047 | 7369200 | 5.2238 | 25.5623 | 26.9408
2048 | 7372800 | 5.2241 | 25.5653 | 26.9437
2049 | 7376400 | 5.2243 | 25.5682 | 26.9466
2050 | 7380000 | 5.2246 | 25.5711 | 26.9496
2051 | 7383600 | 5.2248 | 25.574 | 26.9525
2052 | 7387200 | 5.225 | 25.5769 | 26.9554
2053 | 7390800 | 5.2253 | 25.5798 | 26.9584
2054 | 7394400 | 5.2255 | 25.5827 | 26.9613
2055 | 7398000 | 5.2258 | 25.5856 | 26.9642
2056 | 7401600 | 5.226 | 25.5885 | 26.9672
2057 | 7405200 | 5.2263 | 25.5915 | 26.9701
2058 | 7408800 | 5.2265 | 25.5944 | 26.973
2059 | 7412400 | 5.2268 | 25.5973 | 26.976
2060 | 7416000 | 5.227 | 25.6002 | 26.9789
2061 | 7419600 | 5.2273 | 25.6031 | 26.9818
2062 | 7423200 | 5.2275 | 25.606 | 26.9847
2063 | 7426800 | 5.2278 | 25.6089 | 26.9877
2064 | 7430400 | 5.228 | 25.6118 | 26.9906
2065 | 7434000 | 5.2283 | 25.6147 | 26.9935
2066 | 7437600 | 5.2285 | 25.6176 | 26.9964
2067 | 7441200 | 5.2288 | 25.6205 | 26.9994
2068 | 7444800 | 5.229 | 25.6234 | 27.0023
2069 | 7448400 | 5.2292 | 25.6263 | 27.0052
2070 | 7452000 | 5.2295 | 25.6292 | 27.0081
2071 | 7455600 | 5.2297 | 25.6321 | 27.011
2072 | 7459200 | 5.23 | 25.635 | 27.014
2073 | 7462800 | 5.2302 | 25.6379 | 27.0169
2074 | 7466400 | 5.2305 | 25.6408 | 27.0198
2075 | 7470000 | 5.2307 | 25.6437 | 27.0227
2076 | 7473600 | 5.231 | 25.6466 | 27.0256
2077 | 7477200 | 5.2312 | 25.6495 | 27.0286
2078 | 7480800 | 5.2314 | 25.6524 | 27.0315
2079 | 7484400 | 5.2317 | 25.6553 | 27.0344
2080 | 7488000 | 5.2319 | 25.6582 | 27.0373
2081 | 7491600 | 5.2322 | 25.6611 | 27.0402
2082 | 7495200 | 5.2324 | 25.664 | 27.0431
2083 | 7498800 | 5.2327 | 25.6669 | 27.046
2084 | 7502400 | 5.2329 | 25.6698 | 27.0489
2085 | 7506000 | 5.2332 | 25.6726 | 27.0519
2086 | 7509600 | 5.2334 | 25.6755 | 27.0548
2087 | 7513200 | 5.2336 | 25.6784 | 27.0577
2088 | 7516800 | 5.2339 | 25.6813 | 27.0606
2089 | 7520400 | 5.2341 | 25.6842 | 27.0635
2090 | 7524000 | 5.2344 | 25.6871 | 27.0664
2091 | 7527600 | 5.2346 | 25.69 | 27.0693
2092 | 7531200 | 5.2348 | 25.6929 | 27.0722
2093 | 7534800 | 5.2351 | 25.6958 | 27.0751
2094 | 7538400 | 5.2353 | 25.6986 | 27.078
2095 | 7542000 | 5.2356 | 25.7015 | 27.0809
2096 | 7545600 | 5.2358 | 25.7044 | 27.0838
2097 | 7549200 | 5.2361 | 25.7073 | 27.0867
2098 | 7552800 | 5.2363 | 25.7102 | 27.0896
2099 | 7556400 | 5.2365 | 25.7131 | 27.0926
2100 | 7560000 | 5.2368 | 25.7159 | 27.0955
2101 | 7563600 | 5.237 | 25.7188 | 27.0984
2102 | 7567200 | 5.2373 | 25.7217 | 27.1013
2103 | 7570800 | 5.2375 | 25.7246 | 27.1042
2104 | 7574400 | 5.2377 | 25.7275 | 27.1071
2105 | 7578000 | 5.238 | 25.7303 | 27.11
2106 | 7581600 | 5.2382 | 25.7332 | 27.1128
2107 | 7585200 | 5.2384 | 25.7361 | 27.1157
2108 | 7588800 | 5.2387 | 25.739 | 27.1186
2109 | 7592400 | 5.2389 | 25.7418 | 27.1215
2110 | 7596000 | 5.2392 | 25.7447 | 27.1244
2111 | 7599600 | 5.2394 | 25.7476 | 27.1273
2112 | 7603200 | 5.2396 | 25.7505 | 27.1302
2113 | 7606800 | 5.2399 | 25.7533 | 27.1331
2114 | 7610400 | 5.2401 | 25.7562 | 27.136
2115 | 7614000 | 5.2404 | 25.7591 | 27.1389
2116 | 7617600 | 5.2406 | 25.762 | 27.1418
2117 | 7621200 | 5.2408 | 25.7648 | 27.1447
2118 | 7624800 | 5.2411 | 25.7677 | 27.1476
2119 | 7628400 | 5.2413 | 25.7706 | 27.1505
2120 | 7632000 | 5.2415 | 25.7734 | 27.1534
2121 | 7635600 | 5.2418 | 25.7763 | 27.1562
2122 | 7639200 | 5.242 | 25.7792 | 27.1591
2123 | 7642800 | 5.2423 | 25.782 | 27.162
2124 | 7646400 | 5.2425 | 25.7849 | 27.1649
2125 | 7650000 | 5.2427 | 25.7878 | 27.1678
2126 | 7653600 | 5.243 | 25.7906 | 27.1707
2127 | 7657200 | 5.2432 | 25.7935 | 27.1736
2128 | 7660800 | 5.2434 | 25.7964 | 27.1764
2129 | 7664400 | 5.2437 | 25.7992 | 27.1793
2130 | 7668000 | 5.2439 | 25.8021 | 27.1822
2131 | 7671600 | 5.2441 | 25.805 | 27.1851
2132 | 7675200 | 5.2444 | 25.8078 | 27.188
2133 | 7678800 | 5.2446 | 25.8107 | 27.1908
2134 | 7682400 | 5.2448 | 25.8135 | 27.1937
2135 | 7686000 | 5.2451 | 25.8164 | 27.1966
2136 | 7689600 | 5.2453 | 25.8193 | 27.1995
2137 | 7693200 | 5.2455 | 25.8221 | 27.2024
2138 | 7696800 | 5.2458 | 25.825 | 27.2052
2139 | 7700400 | 5.246 | 25.8278 | 27.2081
2140 | 7704000 | 5.2463 | 25.8307 | 27.211
2141 | 7707600 | 5.2465 | 25.8335 | 27.2139
2142 | 7711200 | 5.2467 | 25.8364 | 27.2167
2143 | 7714800 | 5.247 | 25.8393 | 27.2196
2144 | 7718400 | 5.2472 | 25.8421 | 27.2225
2145 | 7722000 | 5.2474 | 25.845 | 27.2254
2146 | 7725600 | 5.2476 | 25.8478 | 27.2282
2147 | 7729200 | 5.2479 | 25.8507 | 27.2311
2148 | 7732800 | 5.2481 | 25.8535 | 27.234
2149 | 7736400 | 5.2483 | 25.8564 | 27.2369
2150 | 7740000 | 5.2486 | 25.8592 | 27.2397
2151 | 7743600 | 5.2488 | 25.8621 | 27.2426
2152 | 7747200 | 5.249 | 25.8649 | 27.2455
2153 | 7750800 | 5.2493 | 25.8678 | 27.2483
2154 | 7754400 | 5.2495 | 25.8706 | 27.2512
2155 | 7758000 | 5.2497 | 25.8735 | 27.2541
2156 | 7761600 | 5.25 | 25.8763 | 27.2569
2157 | 7765200 | 5.2502 | 25.8792 | 27.2598
2158 | 7768800 | 5.2504 | 25.882 | 27.2627
2159 | 7772400 | 5.2507 | 25.8848 | 27.2655
2160 | 7776000 | 5.2509 | 25.8877 | 27.2684
2161 | 7779600 | 5.2511 | 25.8905 | 27.2712
2162 | 7783200 | 5.2514 | 25.8934 | 27.2741
2163 | 7786800 | 5.2516 | 25.8962 | 27.277
2164 | 7790400 | 5.2518 | 25.8991 | 27.2798
2165 | 7794000 | 5.252 | 25.9019 | 27.2827
2166 | 7797600 | 5.2523 | 25.9047 | 27.2856
2167 | 7801200 | 5.2525 | 25.9076 | 27.2884
2168 | 7804800 | 5.2527 | 25.9104 | 27.2913
2169 | 7808400 | 5.253 | 25.9133 | 27.2941
2170 | 7812000 | 5.2532 | 25.9161 | 27.297
2171 | 7815600 | 5.2534 | 25.9189 | 27.2998
2172 | 7819200 | 5.2537 | 25.9218 | 27.3027
2173 | 7822800 | 5.2539 | 25.9246 | 27.3056
2174 | 7826400 | 5.2541 | 25.9274 | 27.3084
2175 | 7830000 | 5.2543 | 25.9303 | 27.3113
2176 | 7833600 | 5.2546 | 25.9331 | 27.3141
2177 | 7837200 | 5.2548 | 25.9359 | 27.317
2178 | 7840800 | 5.255 | 25.9388 | 27.3198
2179 | 7844400 | 5.2552 | 25.9416 | 27.3227
2180 | 7848000 | 5.2555 | 25.9444 | 27.3255
2181 | 7851600 | 5.2557 | 25.9473 | 27.3284
2182 | 7855200 | 5.2559 | 25.9501 | 27.3312
2183 | 7858800 | 5.2562 | 25.9529 | 27.3341
2184 | 7862400 | 5.2564 | 25.9558 | 27.3369
2185 | 7866000 | 5.2566 | 25.9586 | 27.3398
2186 | 7869600 | 5.2568 | 25.9614 | 27.3426
2187 | 7873200 | 5.2571 | 25.9643 | 27.3455
2188 | 7876800 | 5.2573 | 25.9671 | 27.3483
2189 | 7880400 | 5.2575 | 25.9699 | 27.3512
2190 | 7884000 | 5.2577 | 25.9727 | 27.354
2191 | 7887600 | 5.258 | 25.9756 | 27.3569
2192 | 7891200 | 5.2582 | 25.9784 | 27.3597
2193 | 7894800 | 5.2584 | 25.9812 | 27.3625
2194 | 7898400 | 5.2586 | 25.984 | 27.3654
2195 | 7902000 | 5.2589 | 25.9869 | 27.3682
2196 | 7905600 | 5.2591 | 25.9897 | 27.3711
2197 | 7909200 | 5.2593 | 25.9925 | 27.3739
2198 | 7912800 | 5.2595 | 25.9953 | 27.3768
2199 | 7916400 | 5.2598 | 25.9981 | 27.3796
2200 | 7920000 | 5.26 | 26.001 | 27.3824
2201 | 7923600 | 5.2602 | 26.0038 | 27.3853
2202 | 7927200 | 5.2604 | 26.0066 | 27.3881
2203 | 7930800 | 5.2607 | 26.0094 | 27.3909
2204 | 7934400 | 5.2609 | 26.0122 | 27.3938
2205 | 7938000 | 5.2611 | 26.0151 | 27.3966
2206 | 7941600 | 5.2613 | 26.0179 | 27.3995
2207 | 7945200 | 5.2616 | 26.0207 | 27.4023
2208 | 7948800 | 5.2618 | 26.0235 | 27.4051
2209 | 7952400 | 5.262 | 26.0263 | 27.408
2210 | 7956000 | 5.2622 | 26.0291 | 27.4108
2211 | 7959600 | 5.2625 | 26.032 | 27.4136
2212 | 7963200 | 5.2627 | 26.0348 | 27.4165
2213 | 7966800 | 5.2629 | 26.0376 | 27.4193
2214 | 7970400 | 5.2631 | 26.0404 | 27.4221
2215 | 7974000 | 5.2634 | 26.0432 | 27.4249
2216 | 7977600 | 5.2636 | 26.046 | 27.4278
2217 | 7981200 | 5.2638 | 26.0488 | 27.4306
2218 | 7984800 | 5.264 | 26.0516 | 27.4334
2219 | 7988400 | 5.2642 | 26.0544 | 27.4363
2220 | 7992000 | 5.2645 | 26.0573 | 27.4391
2221 | 7995600 | 5.2647 | 26.0601 | 27.4419
2222 | 7999200 | 5.2649 | 26.0629 | 27.4447
2223 | 8002800 | 5.2651 | 26.0657 | 27.4476
2224 | 8006400 | 5.2653 | 26.0685 | 27.4504
2225 | 8010000 | 5.2656 | 26.0713 | 27.4532
2226 | 8013600 | 5.2658 | 26.0741 | 27.456
2227 | 8017200 | 5.266 | 26.0769 | 27.4589
2228 | 8020800 | 5.2662 | 26.0797 | 27.4617
2229 | 8024400 | 5.2665 | 26.0825 | 27.4645
2230 | 8028000 | 5.2667 | 26.0853 | 27.4673
2231 | 8031600 | 5.2669 | 26.0881 | 27.4701
2232 | 8035200 | 5.2671 | 26.0909 | 27.473
2233 | 8038800 | 5.2673 | 26.0937 | 27.4758
2234 | 8042400 | 5.2676 | 26.0965 | 27.4786
2235 | 8046000 | 5.2678 | 26.0993 | 27.4814
2236 | 8049600 | 5.268 | 26.1021 | 27.4842
2237 | 8053200 | 5.2682 | 26.1049 | 27.4871
2238 | 8056800 | 5.2684 | 26.1077 | 27.4899
2239 | 8060400 | 5.2686 | 26.1105 | 27.4927
2240 | 8064000 | 5.2689 | 26.1133 | 27.4955
2241 | 8067600 | 5.2691 | 26.1161 | 27.4983
2242 | 8071200 | 5.2693 | 26.1189 | 27.5011
2243 | 8074800 | 5.2695 | 26.1217 | 27.5039
2244 | 8078400 | 5.2697 | 26.1245 | 27.5068
2245 | 8082000 | 5.27 | 26.1273 | 27.5096
2246 | 8085600 | 5.2702 | 26.1301 | 27.5124
2247 | 8089200 | 5.2704 | 26.1329 | 27.5152
2248 | 8092800 | 5.2706 | 26.1357 | 27.518
2249 | 8096400 | 5.2708 | 26.1384 | 27.5208
2250 | 8100000 | 5.271 | 26.1412 | 27.5236
2251 | 8103600 | 5.2713 | 26.144 | 27.5264
2252 | 8107200 | 5.2715 | 26.1468 | 27.5292
2253 | 8110800 | 5.2717 | 26.1496 | 27.5321
2254 | 8114400 | 5.2719 | 26.1524 | 27.5349
2255 | 8118000 | 5.2721 | 26.1552 | 27.5377
2256 | 8121600 | 5.2724 | 26.158 | 27.5405
2257 | 8125200 | 5.2726 | 26.1608 | 27.5433
2258 | 8128800 | 5.2728 | 26.1635 | 27.5461
2259 | 8132400 | 5.273 | 26.1663 | 27.5489
2260 | 8136000 | 5.2732 | 26.1691 | 27.5517
2261 | 8139600 | 5.2734 | 26.1719 | 27.5545
2262 | 8143200 | 5.2736 | 26.1747 | 27.5573
2263 | 8146800 | 5.2739 | 26.1775 | 27.5601
2264 | 8150400 | 5.2741 | 26.1803 | 27.5629
2265 | 8154000 | 5.2743 | 26.183 | 27.5657
2266 | 8157600 | 5.2745 | 26.1858 | 27.5685
2267 | 8161200 | 5.2747 | 26.1886 | 27.5713
2268 | 8164800 | 5.2749 | 26.1914 | 27.5741
2269 | 8168400 | 5.2752 | 26.1942 | 27.5769
2270 | 8172000 | 5.2754 | 26.1969 | 27.5797
2271 | 8175600 | 5.2756 | 26.1997 | 27.5825
2272 | 8179200 | 5.2758 | 26.2025 | 27.5853
2273 | 8182800 | 5.276 | 26.2053 | 27.5881
2274 | 8186400 | 5.2762 | 26.2081 | 27.5909
2275 | 8190000 | 5.2764 | 26.2108 | 27.5937
2276 | 8193600 | 5.2767 | 26.2136 | 27.5965
2277 | 8197200 | 5.2769 | 26.2164 | 27.5993
2278 | 8200800 | 5.2771 | 26.2192 | 27.6021
2279 | 8204400 | 5.2773 | 26.2219 | 27.6048
2280 | 8208000 | 5.2775 | 26.2247 | 27.6076
2281 | 8211600 | 5.2777 | 26.2275 | 27.6104
2282 | 8215200 | 5.2779 | 26.2303 | 27.6132
2283 | 8218800 | 5.2782 | 26.233 | 27.616
2284 | 8222400 | 5.2784 | 26.2358 | 27.6188
2285 | 8226000 | 5.2786 | 26.2386 | 27.6216
2286 | 8229600 | 5.2788 | 26.2413 | 27.6244
2287 | 8233200 | 5.279 | 26.2441 | 27.6272
2288 | 8236800 | 5.2792 | 26.2469 | 27.63
2289 | 8240400 | 5.2794 | 26.2497 | 27.6327
2290 | 8244000 | 5.2796 | 26.2524 | 27.6355
2291 | 8247600 | 5.2798 | 26.2552 | 27.6383
2292 | 8251200 | 5.2801 | 26.258 | 27.6411
2293 | 8254800 | 5.2803 | 26.2607 | 27.6439
2294 | 8258400 | 5.2805 | 26.2635 | 27.6467
2295 | 8262000 | 5.2807 | 26.2663 | 27.6494
2296 | 8265600 | 5.2809 | 26.269 | 27.6522
2297 | 8269200 | 5.2811 | 26.2718 | 27.655
2298 | 8272800 | 5.2813 | 26.2745 | 27.6578
2299 | 8276400 | 5.2815 | 26.2773 | 27.6606
2300 | 8280000 | 5.2818 | 26.2801 | 27.6634
2301 | 8283600 | 5.282 | 26.2828 | 27.6661
2302 | 8287200 | 5.2822 | 26.2856 | 27.6689
2303 | 8290800 | 5.2824 | 26.2884 | 27.6717
2304 | 8294400 | 5.2826 | 26.2911 | 27.6745
2305 | 8298000 | 5.2828 | 26.2939 | 27.6773
2306 | 8301600 | 5.283 | 26.2966 | 27.68
2307 | 8305200 | 5.2832 | 26.2994 | 27.6828
2308 | 8308800 | 5.2834 | 26.3022 | 27.6856
2309 | 8312400 | 5.2836 | 26.3049 | 27.6884
2310 | 8316000 | 5.2839 | 26.3077 | 27.6911
2311 | 8319600 | 5.2841 | 26.3104 | 27.6939
2312 | 8323200 | 5.2843 | 26.3132 | 27.6967
2313 | 8326800 | 5.2845 | 26.3159 | 27.6995
2314 | 8330400 | 5.2847 | 26.3187 | 27.7022
2315 | 8334000 | 5.2849 | 26.3215 | 27.705
2316 | 8337600 | 5.2851 | 26.3242 | 27.7078
2317 | 8341200 | 5.2853 | 26.327 | 27.7105
2318 | 8344800 | 5.2855 | 26.3297 | 27.7133
2319 | 8348400 | 5.2857 | 26.3325 | 27.7161
2320 | 8352000 | 5.2859 | 26.3352 | 27.7189
2321 | 8355600 | 5.2861 | 26.338 | 27.7216
2322 | 8359200 | 5.2864 | 26.3407 | 27.7244
2323 | 8362800 | 5.2866 | 26.3435 | 27.7272
2324 | 8366400 | 5.2868 | 26.3462 | 27.7299
2325 | 8370000 | 5.287 | 26.349 | 27.7327
2326 | 8373600 | 5.2872 | 26.3517 | 27.7355
2327 | 8377200 | 5.2874 | 26.3545 | 27.7382
2328 | 8380800 | 5.2876 | 26.3572 | 27.741
2329 | 8384400 | 5.2878 | 26.36 | 27.7437
2330 | 8388000 | 5.288 | 26.3627 | 27.7465
2331 | 8391600 | 5.2882 | 26.3655 | 27.7493
2332 | 8395200 | 5.2884 | 26.3682 | 27.752
2333 | 8398800 | 5.2886 | 26.3709 | 27.7548
2334 | 8402400 | 5.2888 | 26.3737 | 27.7576
2335 | 8406000 | 5.289 | 26.3764 | 27.7603
2336 | 8409600 | 5.2892 | 26.3792 | 27.7631
2337 | 8413200 | 5.2895 | 26.3819 | 27.7658
2338 | 8416800 | 5.2897 | 26.3847 | 27.7686
2339 | 8420400 | 5.2899 | 26.3874 | 27.7714
2340 | 8424000 | 5.2901 | 26.3901 | 27.7741
2341 | 8427600 | 5.2903 | 26.3929 | 27.7769
2342 | 8431200 | 5.2905 | 26.3956 | 27.7796
2343 | 8434800 | 5.2907 | 26.3984 | 27.7824
2344 | 8438400 | 5.2909 | 26.4011 | 27.7851
2345 | 8442000 | 5.2911 | 26.4038 | 27.7879
2346 | 8445600 | 5.2913 | 26.4066 | 27.7907
2347 | 8449200 | 5.2915 | 26.4093 | 27.7934
2348 | 8452800 | 5.2917 | 26.412 | 27.7962
2349 | 8456400 | 5.2919 | 26.4148 | 27.7989
2350 | 8460000 | 5.2921 | 26.4175 | 27.8017
2351 | 8463600 | 5.2923 | 26.4203 | 27.8044
2352 | 8467200 | 5.2925 | 26.423 | 27.8072
2353 | 8470800 | 5.2927 | 26.4257 | 27.8099
2354 | 8474400 | 5.2929 | 26.4285 | 27.8127
2355 | 8478000 | 5.2931 | 26.4312 | 27.8154
2356 | 8481600 | 5.2933 | 26.4339 | 27.8182
2357 | 8485200 | 5.2935 | 26.4367 | 27.8209
2358 | 8488800 | 5.2938 | 26.4394 | 27.8237
2359 | 8492400 | 5.294 | 26.4421 | 27.8264
2360 | 8496000 | 5.2942 | 26.4448 | 27.8292
2361 | 8499600 | 5.2944 | 26.4476 | 27.8319
2362 | 8503200 | 5.2946 | 26.4503 | 27.8347
2363 | 8506800 | 5.2948 | 26.453 | 27.8374
2364 | 8510400 | 5.295 | 26.4558 | 27.8401
2365 | 8514000 | 5.2952 | 26.4585 | 27.8429
2366 | 8517600 | 5.2954 | 26.4612 | 27.8456
2367 | 8521200 | 5.2956 | 26.4639 | 27.8484
2368 | 8524800 | 5.2958 | 26.4667 | 27.8511
2369 | 8528400 | 5.296 | 26.4694 | 27.8539
2370 | 8532000 | 5.2962 | 26.4721 | 27.8566
2371 | 8535600 | 5.2964 | 26.4748 | 27.8593
2372 | 8539200 | 5.2966 | 26.4776 | 27.8621
2373 | 8542800 | 5.2968 | 26.4803 | 27.8648
2374 | 8546400 | 5.297 | 26.483 | 27.8676
2375 | 8550000 | 5.2972 | 26.4857 | 27.8703
2376 | 8553600 | 5.2974 | 26.4885 | 27.873
2377 | 8557200 | 5.2976 | 26.4912 | 27.8758
2378 | 8560800 | 5.2978 | 26.4939 | 27.8785
2379 | 8564400 | 5.298 | 26.4966 | 27.8813
2380 | 8568000 | 5.2982 | 26.4993 | 27.884
2381 | 8571600 | 5.2984 | 26.5021 | 27.8867
2382 | 8575200 | 5.2986 | 26.5048 | 27.8895
2383 | 8578800 | 5.2988 | 26.5075 | 27.8922
2384 | 8582400 | 5.299 | 26.5102 | 27.8949
2385 | 8586000 | 5.2992 | 26.5129 | 27.8977
2386 | 8589600 | 5.2994 | 26.5156 | 27.9004
2387 | 8593200 | 5.2996 | 26.5184 | 27.9031
2388 | 8596800 | 5.2998 | 26.5211 | 27.9059
2389 | 8600400 | 5.3 | 26.5238 | 27.9086
2390 | 8604000 | 5.3002 | 26.5265 | 27.9113
2391 | 8607600 | 5.3004 | 26.5292 | 27.9141
2392 | 8611200 | 5.3006 | 26.5319 | 27.9168
2393 | 8614800 | 5.3008 | 26.5346 | 27.9195
2394 | 8618400 | 5.301 | 26.5374 | 27.9222
2395 | 8622000 | 5.3012 | 26.5401 | 27.925
2396 | 8625600 | 5.3014 | 26.5428 | 27.9277
2397 | 8629200 | 5.3016 | 26.5455 | 27.9304
2398 | 8632800 | 5.3018 | 26.5482 | 27.9332
2399 | 8636400 | 5.302 | 26.5509 | 27.9359
2400 | 8640000 | 5.3022 | 26.5536 | 27.9386
2401 | 8643600 | 5.3024 | 26.5563 | 27.9413
2402 | 8647200 | 5.3026 | 26.559 | 27.9441
2403 | 8650800 | 5.3028 | 26.5617 | 27.9468
2404 | 8654400 | 5.303 | 26.5644 | 27.9495
2405 | 8658000 | 5.3032 | 26.5671 | 27.9522
2406 | 8661600 | 5.3034 | 26.5699 | 27.9549
2407 | 8665200 | 5.3036 | 26.5726 | 27.9577
2408 | 8668800 | 5.3038 | 26.5753 | 27.9604
2409 | 8672400 | 5.304 | 26.578 | 27.9631
2410 | 8676000 | 5.3042 | 26.5807 | 27.9658
2411 | 8679600 | 5.3043 | 26.5834 | 27.9685
2412 | 8683200 | 5.3045 | 26.5861 | 27.9713
2413 | 8686800 | 5.3047 | 26.5888 | 27.974
2414 | 8690400 | 5.3049 | 26.5915 | 27.9767
2415 | 8694000 | 5.3051 | 26.5942 | 27.9794
2416 | 8697600 | 5.3053 | 26.5969 | 27.9821
2417 | 8701200 | 5.3055 | 26.5996 | 27.9849
2418 | 8704800 | 5.3057 | 26.6023 | 27.9876
2419 | 8708400 | 5.3059 | 26.605 | 27.9903
2420 | 8712000 | 5.3061 | 26.6077 | 27.993
2421 | 8715600 | 5.3063 | 26.6104 | 27.9957
2422 | 8719200 | 5.3065 | 26.6131 | 27.9984
2423 | 8722800 | 5.3067 | 26.6158 | 28.0011
2424 | 8726400 | 5.3069 | 26.6185 | 28.0039
2425 | 8730000 | 5.3071 | 26.6212 | 28.0066
2426 | 8733600 | 5.3073 | 26.6239 | 28.0093
2427 | 8737200 | 5.3075 | 26.6266 | 28.012
2428 | 8740800 | 5.3077 | 26.6292 | 28.0147
2429 | 8744400 | 5.3079 | 26.6319 | 28.0174
2430 | 8748000 | 5.3081 | 26.6346 | 28.0201
2431 | 8751600 | 5.3083 | 26.6373 | 28.0228
2432 | 8755200 | 5.3085 | 26.64 | 28.0255
2433 | 8758800 | 5.3086 | 26.6427 | 28.0282
2434 | 8762400 | 5.3088 | 26.6454 | 28.031
2435 | 8766000 | 5.309 | 26.6481 | 28.0337
2436 | 8769600 | 5.3092 | 26.6508 | 28.0364
2437 | 8773200 | 5.3094 | 26.6535 | 28.0391
2438 | 8776800 | 5.3096 | 26.6562 | 28.0418
2439 | 8780400 | 5.3098 | 26.6589 | 28.0445
2440 | 8784000 | 5.31 | 26.6615 | 28.0472
2441 | 8787600 | 5.3102 | 26.6642 | 28.0499
2442 | 8791200 | 5.3104 | 26.6669 | 28.0526
2443 | 8794800 | 5.3106 | 26.6696 | 28.0553
2444 | 8798400 | 5.3108 | 26.6723 | 28.058
2445 | 8802000 | 5.311 | 26.675 | 28.0607
2446 | 8805600 | 5.3112 | 26.6777 | 28.0634
2447 | 8809200 | 5.3114 | 26.6803 | 28.0661
2448 | 8812800 | 5.3115 | 26.683 | 28.0688
2449 | 8816400 | 5.3117 | 26.6857 | 28.0715
2450 | 8820000 | 5.3119 | 26.6884 | 28.0742
2451 | 8823600 | 5.3121 | 26.6911 | 28.0769
2452 | 8827200 | 5.3123 | 26.6938 | 28.0796
2453 | 8830800 | 5.3125 | 26.6964 | 28.0823
2454 | 8834400 | 5.3127 | 26.6991 | 28.085
2455 | 8838000 | 5.3129 | 26.7018 | 28.0877
2456 | 8841600 | 5.3131 | 26.7045 | 28.0904
2457 | 8845200 | 5.3133 | 26.7072 | 28.0931
2458 | 8848800 | 5.3135 | 26.7098 | 28.0958
2459 | 8852400 | 5.3137 | 26.7125 | 28.0985
2460 | 8856000 | 5.3138 | 26.7152 | 28.1012
2461 | 8859600 | 5.314 | 26.7179 | 28.1039
2462 | 8863200 | 5.3142 | 26.7205 | 28.1065
2463 | 8866800 | 5.3144 | 26.7232 | 28.1092
2464 | 8870400 | 5.3146 | 26.7259 | 28.1119
2465 | 8874000 | 5.3148 | 26.7286 | 28.1146
2466 | 8877600 | 5.315 | 26.7312 | 28.1173
2467 | 8881200 | 5.3152 | 26.7339 | 28.12
2468 | 8884800 | 5.3154 | 26.7366 | 28.1227
2469 | 8888400 | 5.3156 | 26.7393 | 28.1254
2470 | 8892000 | 5.3158 | 26.7419 | 28.1281
2471 | 8895600 | 5.3159 | 26.7446 | 28.1308
2472 | 8899200 | 5.3161 | 26.7473 | 28.1334
2473 | 8902800 | 5.3163 | 26.75 | 28.1361
2474 | 8906400 | 5.3165 | 26.7526 | 28.1388
2475 | 8910000 | 5.3167 | 26.7553 | 28.1415
2476 | 8913600 | 5.3169 | 26.758 | 28.1442
2477 | 8917200 | 5.3171 | 26.7606 | 28.1469
2478 | 8920800 | 5.3173 | 26.7633 | 28.1496
2479 | 8924400 | 5.3175 | 26.766 | 28.1522
2480 | 8928000 | 5.3176 | 26.7686 | 28.1549
2481 | 8931600 | 5.3178 | 26.7713 | 28.1576
2482 | 8935200 | 5.318 | 26.774 | 28.1603
2483 | 8938800 | 5.3182 | 26.7766 | 28.163
2484 | 8942400 | 5.3184 | 26.7793 | 28.1657
2485 | 8946000 | 5.3186 | 26.782 | 28.1683
2486 | 8949600 | 5.3188 | 26.7846 | 28.171
2487 | 8953200 | 5.319 | 26.7873 | 28.1737
2488 | 8956800 | 5.3192 | 26.79 | 28.1764
2489 | 8960400 | 5.3193 | 26.7926 | 28.1791
2490 | 8964000 | 5.3195 | 26.7953 | 28.1817
2491 | 8967600 | 5.3197 | 26.798 | 28.1844
2492 | 8971200 | 5.3199 | 26.8006 | 28.1871
2493 | 8974800 | 5.3201 | 26.8033 | 28.1898
2494 | 8978400 | 5.3203 | 26.8059 | 28.1924
2495 | 8982000 | 5.3205 | 26.8086 | 28.1951
2496 | 8985600 | 5.3207 | 26.8113 | 28.1978
2497 | 8989200 | 5.3208 | 26.8139 | 28.2005
2498 | 8992800 | 5.321 | 26.8166 | 28.2031
2499 | 8996400 | 5.3212 | 26.8192 | 28.2058
2500 | 9000000 | 5.3214 | 26.8219 | 28.2085
2501 | 9003600 | 5.3216 | 26.8246 | 28.2112
2502 | 9007200 | 5.3218 | 26.8272 | 28.2138
2503 | 9010800 | 5.322 | 26.8299 | 28.2165
2504 | 9014400 | 5.3222 | 26.8325 | 28.2192
2505 | 9018000 | 5.3223 | 26.8352 | 28.2219
2506 | 9021600 | 5.3225 | 26.8378 | 28.2245
2507 | 9025200 | 5.3227 | 26.8405 | 28.2272
2508 | 9028800 | 5.3229 | 26.8431 | 28.2299
2509 | 9032400 | 5.3231 | 26.8458 | 28.2325
2510 | 9036000 | 5.3233 | 26.8484 | 28.2352
2511 | 9039600 | 5.3235 | 26.8511 | 28.2379
2512 | 9043200 | 5.3236 | 26.8538 | 28.2405
2513 | 9046800 | 5.3238 | 26.8564 | 28.2432
2514 | 9050400 | 5.324 | 26.8591 | 28.2459
2515 | 9054000 | 5.3242 | 26.8617 | 28.2485
2516 | 9057600 | 5.3244 | 26.8644 | 28.2512
2517 | 9061200 | 5.3246 | 26.867 | 28.2539
2518 | 9064800 | 5.3247 | 26.8697 | 28.2565
2519 | 9068400 | 5.3249 | 26.8723 | 28.2592
2520 | 9072000 | 5.3251 | 26.8749 | 28.2619
2521 | 9075600 | 5.3253 | 26.8776 | 28.2645
2522 | 9079200 | 5.3255 | 26.8802 | 28.2672
2523 | 9082800 | 5.3257 | 26.8829 | 28.2698
2524 | 9086400 | 5.3259 | 26.8855 | 28.2725
2525 | 9090000 | 5.326 | 26.8882 | 28.2752
2526 | 9093600 | 5.3262 | 26.8908 | 28.2778
2527 | 9097200 | 5.3264 | 26.8935 | 28.2805
2528 | 9100800 | 5.3266 | 26.8961 | 28.2831
2529 | 9104400 | 5.3268 | 26.8988 | 28.2858
2530 | 9108000 | 5.327 | 26.9014 | 28.2885
2531 | 9111600 | 5.3271 | 26.904 | 28.2911
2532 | 9115200 | 5.3273 | 26.9067 | 28.2938
2533 | 9118800 | 5.3275 | 26.9093 | 28.2964
2534 | 9122400 | 5.3277 | 26.912 | 28.2991
2535 | 9126000 | 5.3279 | 26.9146 | 28.3017
2536 | 9129600 | 5.3281 | 26.9172 | 28.3044
2537 | 9133200 | 5.3282 | 26.9199 | 28.3071
2538 | 9136800 | 5.3284 | 26.9225 | 28.3097
2539 | 9140400 | 5.3286 | 26.9252 | 28.3124
2540 | 9144000 | 5.3288 | 26.9278 | 28.315
2541 | 9147600 | 5.329 | 26.9304 | 28.3177
2542 | 9151200 | 5.3292 | 26.9331 | 28.3203
2543 | 9154800 | 5.3293 | 26.9357 | 28.323
2544 | 9158400 | 5.3295 | 26.9384 | 28.3256
2545 | 9162000 | 5.3297 | 26.941 | 28.3283
2546 | 9165600 | 5.3299 | 26.9436 | 28.3309
2547 | 9169200 | 5.3301 | 26.9463 | 28.3336
2548 | 9172800 | 5.3302 | 26.9489 | 28.3362
2549 | 9176400 | 5.3304 | 26.9515 | 28.3389
2550 | 9180000 | 5.3306 | 26.9542 | 28.3415
2551 | 9183600 | 5.3308 | 26.9568 | 28.3442
2552 | 9187200 | 5.331 | 26.9594 | 28.3468
2553 | 9190800 | 5.3311 | 26.9621 | 28.3495
2554 | 9194400 | 5.3313 | 26.9647 | 28.3521
2555 | 9198000 | 5.3315 | 26.9673 | 28.3548
2556 | 9201600 | 5.3317 | 26.9699 | 28.3574
2557 | 9205200 | 5.3319 | 26.9726 | 28.3601
2558 | 9208800 | 5.3321 | 26.9752 | 28.3627
2559 | 9212400 | 5.3322 | 26.9778 | 28.3653
2560 | 9216000 | 5.3324 | 26.9805 | 28.368
2561 | 9219600 | 5.3326 | 26.9831 | 28.3706
2562 | 9223200 | 5.3328 | 26.9857 | 28.3733
2563 | 9226800 | 5.333 | 26.9883 | 28.3759
2564 | 9230400 | 5.3331 | 26.991 | 28.3786
2565 | 9234000 | 5.3333 | 26.9936 | 28.3812
2566 | 9237600 | 5.3335 | 26.9962 | 28.3838
2567 | 9241200 | 5.3337 | 26.9989 | 28.3865
2568 | 9244800 | 5.3339 | 27.0015 | 28.3891
2569 | 9248400 | 5.334 | 27.0041 | 28.3918
2570 | 9252000 | 5.3342 | 27.0067 | 28.3944
2571 | 9255600 | 5.3344 | 27.0093 | 28.397
2572 | 9259200 | 5.3346 | 27.012 | 28.3997
2573 | 9262800 | 5.3348 | 27.0146 | 28.4023
2574 | 9266400 | 5.3349 | 27.0172 | 28.4049
2575 | 9270000 | 5.3351 | 27.0198 | 28.4076
2576 | 9273600 | 5.3353 | 27.0225 | 28.4102
2577 | 9277200 | 5.3355 | 27.0251 | 28.4129
2578 | 9280800 | 5.3356 | 27.0277 | 28.4155
2579 | 9284400 | 5.3358 | 27.0303 | 28.4181
2580 | 9288000 | 5.336 | 27.0329 | 28.4208
2581 | 9291600 | 5.3362 | 27.0356 | 28.4234
2582 | 9295200 | 5.3364 | 27.0382 | 28.426
2583 | 9298800 | 5.3365 | 27.0408 | 28.4287
2584 | 9302400 | 5.3367 | 27.0434 | 28.4313
2585 | 9306000 | 5.3369 | 27.046 | 28.4339
2586 | 9309600 | 5.3371 | 27.0486 | 28.4365
2587 | 9313200 | 5.3372 | 27.0513 | 28.4392
2588 | 9316800 | 5.3374 | 27.0539 | 28.4418
2589 | 9320400 | 5.3376 | 27.0565 | 28.4444
2590 | 9324000 | 5.3378 | 27.0591 | 28.4471
2591 | 9327600 | 5.338 | 27.0617 | 28.4497
2592 | 9331200 | 5.3381 | 27.0643 | 28.4523
2593 | 9334800 | 5.3383 | 27.0669 | 28.455
2594 | 9338400 | 5.3385 | 27.0696 | 28.4576
2595 | 9342000 | 5.3387 | 27.0722 | 28.4602
2596 | 9345600 | 5.3388 | 27.0748 | 28.4628
2597 | 9349200 | 5.339 | 27.0774 | 28.4655
2598 | 9352800 | 5.3392 | 27.08 | 28.4681
2599 | 9356400 | 5.3394 | 27.0826 | 28.4707
2600 | 9360000 | 5.3395 | 27.0852 | 28.4733
2601 | 9363600 | 5.3397 | 27.0878 | 28.476
2602 | 9367200 | 5.3399 | 27.0904 | 28.4786
2603 | 9370800 | 5.3401 | 27.093 | 28.4812
2604 | 9374400 | 5.3403 | 27.0956 | 28.4838
2605 | 9378000 | 5.3404 | 27.0983 | 28.4864
2606 | 9381600 | 5.3406 | 27.1009 | 28.4891
2607 | 9385200 | 5.3408 | 27.1035 | 28.4917
2608 | 9388800 | 5.341 | 27.1061 | 28.4943
2609 | 9392400 | 5.3411 | 27.1087 | 28.4969
2610 | 9396000 | 5.3413 | 27.1113 | 28.4996
2611 | 9399600 | 5.3415 | 27.1139 | 28.5022
2612 | 9403200 | 5.3417 | 27.1165 | 28.5048
2613 | 9406800 | 5.3418 | 27.1191 | 28.5074
2614 | 9410400 | 5.342 | 27.1217 | 28.51
2615 | 9414000 | 5.3422 | 27.1243 | 28.5126
2616 | 9417600 | 5.3424 | 27.1269 | 28.5153
2617 | 9421200 | 5.3425 | 27.1295 | 28.5179
2618 | 9424800 | 5.3427 | 27.1321 | 28.5205
2619 | 9428400 | 5.3429 | 27.1347 | 28.5231
2620 | 9432000 | 5.3431 | 27.1373 | 28.5257
2621 | 9435600 | 5.3432 | 27.1399 | 28.5283
2622 | 9439200 | 5.3434 | 27.1425 | 28.5309
2623 | 9442800 | 5.3436 | 27.1451 | 28.5336
2624 | 9446400 | 5.3438 | 27.1477 | 28.5362
2625 | 9450000 | 5.3439 | 27.1503 | 28.5388
2626 | 9453600 | 5.3441 | 27.1529 | 28.5414
2627 | 9457200 | 5.3443 | 27.1555 | 28.544
2628 | 9460800 | 5.3444 | 27.1581 | 28.5466
2629 | 9464400 | 5.3446 | 27.1607 | 28.5492
2630 | 9468000 | 5.3448 | 27.1633 | 28.5518
2631 | 9471600 | 5.345 | 27.1659 | 28.5545
2632 | 9475200 | 5.3451 | 27.1685 | 28.5571
2633 | 9478800 | 5.3453 | 27.1711 | 28.5597
2634 | 9482400 | 5.3455 | 27.1737 | 28.5623
2635 | 9486000 | 5.3457 | 27.1763 | 28.5649
2636 | 9489600 | 5.3458 | 27.1788 | 28.5675
2637 | 9493200 | 5.346 | 27.1814 | 28.5701
2638 | 9496800 | 5.3462 | 27.184 | 28.5727
2639 | 9500400 | 5.3464 | 27.1866 | 28.5753
2640 | 9504000 | 5.3465 | 27.1892 | 28.5779
2641 | 9507600 | 5.3467 | 27.1918 | 28.5805
2642 | 9511200 | 5.3469 | 27.1944 | 28.5831
2643 | 9514800 | 5.347 | 27.197 | 28.5857
2644 | 9518400 | 5.3472 | 27.1996 | 28.5883
2645 | 9522000 | 5.3474 | 27.2022 | 28.5909
2646 | 9525600 | 5.3476 | 27.2048 | 28.5935
2647 | 9529200 | 5.3477 | 27.2073 | 28.5961
2648 | 9532800 | 5.3479 | 27.2099 | 28.5987
2649 | 9536400 | 5.3481 | 27.2125 | 28.6013
2650 | 9540000 | 5.3482 | 27.2151 | 28.6039
2651 | 9543600 | 5.3484 | 27.2177 | 28.6065
2652 | 9547200 | 5.3486 | 27.2203 | 28.6091
2653 | 9550800 | 5.3488 | 27.2229 | 28.6117
2654 | 9554400 | 5.3489 | 27.2254 | 28.6143
2655 | 9558000 | 5.3491 | 27.228 | 28.6169
2656 | 9561600 | 5.3493 | 27.2306 | 28.6195
2657 | 9565200 | 5.3494 | 27.2332 | 28.6221
2658 | 9568800 | 5.3496 | 27.2358 | 28.6247
2659 | 9572400 | 5.3498 | 27.2384 | 28.6273
2660 | 9576000 | 5.35 | 27.2409 | 28.6299
2661 | 9579600 | 5.3501 | 27.2435 | 28.6325
2662 | 9583200 | 5.3503 | 27.2461 | 28.6351
2663 | 9586800 | 5.3505 | 27.2487 | 28.6377
2664 | 9590400 | 5.3506 | 27.2513 | 28.6403
2665 | 9594000 | 5.3508 | 27.2538 | 28.6429
2666 | 9597600 | 5.351 | 27.2564 | 28.6455
2667 | 9601200 | 5.3511 | 27.259 | 28.6481
2668 | 9604800 | 5.3513 | 27.2616 | 28.6507
2669 | 9608400 | 5.3515 | 27.2642 | 28.6533
2670 | 9612000 | 5.3517 | 27.2667 | 28.6559
2671 | 9615600 | 5.3518 | 27.2693 | 28.6585
2672 | 9619200 | 5.352 | 27.2719 | 28.661
2673 | 9622800 | 5.3522 | 27.2745 | 28.6636
2674 | 9626400 | 5.3523 | 27.277 | 28.6662
2675 | 9630000 | 5.3525 | 27.2796 | 28.6688
2676 | 9633600 | 5.3527 | 27.2822 | 28.6714
2677 | 9637200 | 5.3528 | 27.2848 | 28.674
2678 | 9640800 | 5.353 | 27.2873 | 28.6766
2679 | 9644400 | 5.3532 | 27.2899 | 28.6792
2680 | 9648000 | 5.3533 | 27.2925 | 28.6817
2681 | 9651600 | 5.3535 | 27.2951 | 28.6843
2682 | 9655200 | 5.3537 | 27.2976 | 28.6869
2683 | 9658800 | 5.3539 | 27.3002 | 28.6895
2684 | 9662400 | 5.354 | 27.3028 | 28.6921
2685 | 9666000 | 5.3542 | 27.3053 | 28.6947
2686 | 9669600 | 5.3544 | 27.3079 | 28.6973
2687 | 9673200 | 5.3545 | 27.3105 | 28.6998
2688 | 9676800 | 5.3547 | 27.313 | 28.7024
2689 | 9680400 | 5.3549 | 27.3156 | 28.705
2690 | 9684000 | 5.355 | 27.3182 | 28.7076
2691 | 9687600 | 5.3552 | 27.3207 | 28.7102
2692 | 9691200 | 5.3554 | 27.3233 | 28.7128
2693 | 9694800 | 5.3555 | 27.3259 | 28.7153
2694 | 9698400 | 5.3557 | 27.3284 | 28.7179
2695 | 9702000 | 5.3559 | 27.331 | 28.7205
2696 | 9705600 | 5.356 | 27.3336 | 28.7231
2697 | 9709200 | 5.3562 | 27.3361 | 28.7257
2698 | 9712800 | 5.3564 | 27.3387 | 28.7282
2699 | 9716400 | 5.3565 | 27.3413 | 28.7308
2700 | 9720000 | 5.3567 | 27.3438 | 28.7334
2701 | 9723600 | 5.3569 | 27.3464 | 28.736
2702 | 9727200 | 5.357 | 27.349 | 28.7385
2703 | 9730800 | 5.3572 | 27.3515 | 28.7411
2704 | 9734400 | 5.3574 | 27.3541 | 28.7437
2705 | 9738000 | 5.3575 | 27.3567 | 28.7463
2706 | 9741600 | 5.3577 | 27.3592 | 28.7488
2707 | 9745200 | 5.3579 | 27.3618 | 28.7514
2708 | 9748800 | 5.358 | 27.3643 | 28.754
2709 | 9752400 | 5.3582 | 27.3669 | 28.7566
2710 | 9756000 | 5.3584 | 27.3695 | 28.7591
2711 | 9759600 | 5.3585 | 27.372 | 28.7617
2712 | 9763200 | 5.3587 | 27.3746 | 28.7643
2713 | 9766800 | 5.3589 | 27.3771 | 28.7669
2714 | 9770400 | 5.359 | 27.3797 | 28.7694
2715 | 9774000 | 5.3592 | 27.3822 | 28.772
2716 | 9777600 | 5.3594 | 27.3848 | 28.7746
2717 | 9781200 | 5.3595 | 27.3874 | 28.7771
2718 | 9784800 | 5.3597 | 27.3899 | 28.7797
2719 | 9788400 | 5.3599 | 27.3925 | 28.7823
2720 | 9792000 | 5.36 | 27.395 | 28.7849
2721 | 9795600 | 5.3602 | 27.3976 | 28.7874
2722 | 9799200 | 5.3604 | 27.4001 | 28.79
2723 | 9802800 | 5.3605 | 27.4027 | 28.7926
2724 | 9806400 | 5.3607 | 27.4052 | 28.7951
2725 | 9810000 | 5.3609 | 27.4078 | 28.7977
2726 | 9813600 | 5.361 | 27.4103 | 28.8003
2727 | 9817200 | 5.3612 | 27.4129 | 28.8028
2728 | 9820800 | 5.3613 | 27.4154 | 28.8054
2729 | 9824400 | 5.3615 | 27.418 | 28.8079
2730 | 9828000 | 5.3617 | 27.4205 | 28.8105
2731 | 9831600 | 5.3618 | 27.4231 | 28.8131
2732 | 9835200 | 5.362 | 27.4256 | 28.8156
2733 | 9838800 | 5.3622 | 27.4282 | 28.8182
2734 | 9842400 | 5.3623 | 27.4307 | 28.8208
2735 | 9846000 | 5.3625 | 27.4333 | 28.8233
2736 | 9849600 | 5.3627 | 27.4358 | 28.8259
2737 | 9853200 | 5.3628 | 27.4384 | 28.8285
2738 | 9856800 | 5.363 | 27.4409 | 28.831
2739 | 9860400 | 5.3631 | 27.4435 | 28.8336
2740 | 9864000 | 5.3633 | 27.446 | 28.8361
2741 | 9867600 | 5.3635 | 27.4486 | 28.8387
2742 | 9871200 | 5.3636 | 27.4511 | 28.8413
2743 | 9874800 | 5.3638 | 27.4537 | 28.8438
2744 | 9878400 | 5.364 | 27.4562 | 28.8464
2745 | 9882000 | 5.3641 | 27.4588 | 28.8489
2746 | 9885600 | 5.3643 | 27.4613 | 28.8515
2747 | 9889200 | 5.3645 | 27.4638 | 28.854
2748 | 9892800 | 5.3646 | 27.4664 | 28.8566
2749 | 9896400 | 5.3648 | 27.4689 | 28.8592
2750 | 9900000 | 5.3649 | 27.4715 | 28.8617
2751 | 9903600 | 5.3651 | 27.474 | 28.8643
2752 | 9907200 | 5.3653 | 27.4765 | 28.8668
2753 | 9910800 | 5.3654 | 27.4791 | 28.8694
2754 | 9914400 | 5.3656 | 27.4816 | 28.8719
2755 | 9918000 | 5.3658 | 27.4842 | 28.8745
2756 | 9921600 | 5.3659 | 27.4867 | 28.877
2757 | 9925200 | 5.3661 | 27.4892 | 28.8796
2758 | 9928800 | 5.3662 | 27.4918 | 28.8821
2759 | 9932400 | 5.3664 | 27.4943 | 28.8847
2760 | 9936000 | 5.3666 | 27.4969 | 28.8872
2761 | 9939600 | 5.3667 | 27.4994 | 28.8898
2762 | 9943200 | 5.3669 | 27.5019 | 28.8923
2763 | 9946800 | 5.367 | 27.5045 | 28.8949
2764 | 9950400 | 5.3672 | 27.507 | 28.8974
2765 | 9954000 | 5.3674 | 27.5095 | 28.9
2766 | 9957600 | 5.3675 | 27.5121 | 28.9025
2767 | 9961200 | 5.3677 | 27.5146 | 28.9051
2768 | 9964800 | 5.3679 | 27.5171 | 28.9076
2769 | 9968400 | 5.368 | 27.5197 | 28.9102
2770 | 9972000 | 5.3682 | 27.5222 | 28.9127
2771 | 9975600 | 5.3683 | 27.5247 | 28.9153
2772 | 9979200 | 5.3685 | 27.5273 | 28.9178
2773 | 9982800 | 5.3687 | 27.5298 | 28.9204
2774 | 9986400 | 5.3688 | 27.5323 | 28.9229
2775 | 9990000 | 5.369 | 27.5349 | 28.9254
2776 | 9993600 | 5.3691 | 27.5374 | 28.928
2777 | 9997200 | 5.3693 | 27.5399 | 28.9305
2778 | 10000800 | 5.3695 | 27.5425 | 28.9331
2779 | 10004400 | 5.3696 | 27.545 | 28.9356
2780 | 10008000 | 5.3698 | 27.5475 | 28.9382
2781 | 10011600 | 5.3699 | 27.55 | 28.9407
2782 | 10015200 | 5.3701 | 27.5526 | 28.9432
2783 | 10018800 | 5.3703 | 27.5551 | 28.9458
2784 | 10022400 | 5.3704 | 27.5576 | 28.9483
2785 | 10026000 | 5.3706 | 27.5602 | 28.9509
2786 | 10029600 | 5.3707 | 27.5627 | 28.9534
2787 | 10033200 | 5.3709 | 27.5652 | 28.9559
2788 | 10036800 | 5.3711 | 27.5677 | 28.9585
2789 | 10040400 | 5.3712 | 27.5703 | 28.961
2790 | 10044000 | 5.3714 | 27.5728 | 28.9636
2791 | 10047600 | 5.3715 | 27.5753 | 28.9661
2792 | 10051200 | 5.3717 | 27.5778 | 28.9686
2793 | 10054800 | 5.3719 | 27.5804 | 28.9712
2794 | 10058400 | 5.372 | 27.5829 | 28.9737
2795 | 10062000 | 5.3722 | 27.5854 | 28.9762
2796 | 10065600 | 5.3723 | 27.5879 | 28.9788
2797 | 10069200 | 5.3725 | 27.5904 | 28.9813
2798 | 10072800 | 5.3726 | 27.593 | 28.9838
2799 | 10076400 | 5.3728 | 27.5955 | 28.9864
2800 | 10080000 | 5.373 | 27.598 | 28.9889
2801 | 10083600 | 5.3731 | 27.6005 | 28.9915
2802 | 10087200 | 5.3733 | 27.603 | 28.994
2803 | 10090800 | 5.3734 | 27.6056 | 28.9965
2804 | 10094400 | 5.3736 | 27.6081 | 28.999
2805 | 10098000 | 5.3738 | 27.6106 | 29.0016
2806 | 10101600 | 5.3739 | 27.6131 | 29.0041
2807 | 10105200 | 5.3741 | 27.6156 | 29.0066
2808 | 10108800 | 5.3742 | 27.6182 | 29.0092
2809 | 10112400 | 5.3744 | 27.6207 | 29.0117
2810 | 10116000 | 5.3745 | 27.6232 | 29.0142
2811 | 10119600 | 5.3747 | 27.6257 | 29.0168
2812 | 10123200 | 5.3749 | 27.6282 | 29.0193
2813 | 10126800 | 5.375 | 27.6307 | 29.0218
2814 | 10130400 | 5.3752 | 27.6332 | 29.0243
2815 | 10134000 | 5.3753 | 27.6358 | 29.0269
2816 | 10137600 | 5.3755 | 27.6383 | 29.0294
2817 | 10141200 | 5.3756 | 27.6408 | 29.0319
2818 | 10144800 | 5.3758 | 27.6433 | 29.0344
2819 | 10148400 | 5.376 | 27.6458 | 29.037
2820 | 10152000 | 5.3761 | 27.6483 | 29.0395
2821 | 10155600 | 5.3763 | 27.6508 | 29.042
2822 | 10159200 | 5.3764 | 27.6533 | 29.0445
2823 | 10162800 | 5.3766 | 27.6559 | 29.0471
2824 | 10166400 | 5.3767 | 27.6584 | 29.0496
2825 | 10170000 | 5.3769 | 27.6609 | 29.0521
2826 | 10173600 | 5.3771 | 27.6634 | 29.0546
2827 | 10177200 | 5.3772 | 27.6659 | 29.0572
2828 | 10180800 | 5.3774 | 27.6684 | 29.0597
2829 | 10184400 | 5.3775 | 27.6709 | 29.0622
2830 | 10188000 | 5.3777 | 27.6734 | 29.0647
2831 | 10191600 | 5.3778 | 27.6759 | 29.0672
2832 | 10195200 | 5.378 | 27.6784 | 29.0698
2833 | 10198800 | 5.3781 | 27.6809 | 29.0723
2834 | 10202400 | 5.3783 | 27.6834 | 29.0748
2835 | 10206000 | 5.3785 | 27.686 | 29.0773
2836 | 10209600 | 5.3786 | 27.6885 | 29.0798
2837 | 10213200 | 5.3788 | 27.691 | 29.0824
2838 | 10216800 | 5.3789 | 27.6935 | 29.0849
2839 | 10220400 | 5.3791 | 27.696 | 29.0874
2840 | 10224000 | 5.3792 | 27.6985 | 29.0899
2841 | 10227600 | 5.3794 | 27.701 | 29.0924
2842 | 10231200 | 5.3795 | 27.7035 | 29.0949
2843 | 10234800 | 5.3797 | 27.706 | 29.0975
2844 | 10238400 | 5.3798 | 27.7085 | 29.1
2845 | 10242000 | 5.38 | 27.711 | 29.1025
2846 | 10245600 | 5.3802 | 27.7135 | 29.105
2847 | 10249200 | 5.3803 | 27.716 | 29.1075
2848 | 10252800 | 5.3805 | 27.7185 | 29.11
2849 | 10256400 | 5.3806 | 27.721 | 29.1125
2850 | 10260000 | 5.3808 | 27.7235 | 29.1151
2851 | 10263600 | 5.3809 | 27.726 | 29.1176
2852 | 10267200 | 5.3811 | 27.7285 | 29.1201
2853 | 10270800 | 5.3812 | 27.731 | 29.1226
2854 | 10274400 | 5.3814 | 27.7335 | 29.1251
2855 | 10278000 | 5.3815 | 27.736 | 29.1276
2856 | 10281600 | 5.3817 | 27.7385 | 29.1301
2857 | 10285200 | 5.3819 | 27.741 | 29.1326
2858 | 10288800 | 5.382 | 27.7435 | 29.1351
2859 | 10292400 | 5.3822 | 27.746 | 29.1376
2860 | 10296000 | 5.3823 | 27.7485 | 29.1402
2861 | 10299600 | 5.3825 | 27.751 | 29.1427
2862 | 10303200 | 5.3826 | 27.7534 | 29.1452
2863 | 10306800 | 5.3828 | 27.7559 | 29.1477
2864 | 10310400 | 5.3829 | 27.7584 | 29.1502
2865 | 10314000 | 5.3831 | 27.7609 | 29.1527
2866 | 10317600 | 5.3832 | 27.7634 | 29.1552
2867 | 10321200 | 5.3834 | 27.7659 | 29.1577
2868 | 10324800 | 5.3835 | 27.7684 | 29.1602
2869 | 10328400 | 5.3837 | 27.7709 | 29.1627
2870 | 10332000 | 5.3838 | 27.7734 | 29.1652
2871 | 10335600 | 5.384 | 27.7759 | 29.1677
2872 | 10339200 | 5.3842 | 27.7784 | 29.1702
2873 | 10342800 | 5.3843 | 27.7809 | 29.1727
2874 | 10346400 | 5.3845 | 27.7834 | 29.1752
2875 | 10350000 | 5.3846 | 27.7858 | 29.1777
2876 | 10353600 | 5.3848 | 27.7883 | 29.1802
2877 | 10357200 | 5.3849 | 27.7908 | 29.1827
2878 | 10360800 | 5.3851 | 27.7933 | 29.1852
2879 | 10364400 | 5.3852 | 27.7958 | 29.1877
2880 | 10368000 | 5.3854 | 27.7983 | 29.1902
2881 | 10371600 | 5.3855 | 27.8008 | 29.1927
2882 | 10375200 | 5.3857 | 27.8033 | 29.1952
2883 | 10378800 | 5.3858 | 27.8057 | 29.1977
2884 | 10382400 | 5.386 | 27.8082 | 29.2002
2885 | 10386000 | 5.3861 | 27.8107 | 29.2027
2886 | 10389600 | 5.3863 | 27.8132 | 29.2052
2887 | 10393200 | 5.3864 | 27.8157 | 29.2077
2888 | 10396800 | 5.3866 | 27.8182 | 29.2102
2889 | 10400400 | 5.3867 | 27.8206 | 29.2127
2890 | 10404000 | 5.3869 | 27.8231 | 29.2152
2891 | 10407600 | 5.387 | 27.8256 | 29.2177
2892 | 10411200 | 5.3872 | 27.8281 | 29.2202
2893 | 10414800 | 5.3873 | 27.8306 | 29.2227
2894 | 10418400 | 5.3875 | 27.8331 | 29.2252
2895 | 10422000 | 5.3876 | 27.8355 | 29.2277
2896 | 10425600 | 5.3878 | 27.838 | 29.2302
2897 | 10429200 | 5.3879 | 27.8405 | 29.2327
2898 | 10432800 | 5.3881 | 27.843 | 29.2352
2899 | 10436400 | 5.3882 | 27.8455 | 29.2376
2900 | 10440000 | 5.3884 | 27.8479 | 29.2401
2901 | 10443600 | 5.3885 | 27.8504 | 29.2426
2902 | 10447200 | 5.3887 | 27.8529 | 29.2451
2903 | 10450800 | 5.3888 | 27.8554 | 29.2476
2904 | 10454400 | 5.389 | 27.8578 | 29.2501
2905 | 10458000 | 5.3891 | 27.8603 | 29.2526
2906 | 10461600 | 5.3893 | 27.8628 | 29.2551
2907 | 10465200 | 5.3894 | 27.8653 | 29.2576
2908 | 10468800 | 5.3896 | 27.8678 | 29.2601
2909 | 10472400 | 5.3897 | 27.8702 | 29.2625
2910 | 10476000 | 5.3899 | 27.8727 | 29.265
2911 | 10479600 | 5.39 | 27.8752 | 29.2675
2912 | 10483200 | 5.3902 | 27.8777 | 29.27
2913 | 10486800 | 5.3903 | 27.8801 | 29.2725
2914 | 10490400 | 5.3905 | 27.8826 | 29.275
2915 | 10494000 | 5.3906 | 27.8851 | 29.2775
2916 | 10497600 | 5.3908 | 27.8875 | 29.2799
2917 | 10501200 | 5.3909 | 27.89 | 29.2824
2918 | 10504800 | 5.3911 | 27.8925 | 29.2849
2919 | 10508400 | 5.3912 | 27.895 | 29.2874
2920 | 10512000 | 5.3914 | 27.8974 | 29.2899
2921 | 10515600 | 5.3915 | 27.8999 | 29.2924
2922 | 10519200 | 5.3917 | 27.9024 | 29.2949
2923 | 10522800 | 5.3918 | 27.9048 | 29.2973
2924 | 10526400 | 5.392 | 27.9073 | 29.2998
2925 | 10530000 | 5.3921 | 27.9098 | 29.3023
2926 | 10533600 | 5.3923 | 27.9123 | 29.3048
2927 | 10537200 | 5.3924 | 27.9147 | 29.3073
2928 | 10540800 | 5.3926 | 27.9172 | 29.3097
2929 | 10544400 | 5.3927 | 27.9197 | 29.3122
2930 | 10548000 | 5.3929 | 27.9221 | 29.3147
2931 | 10551600 | 5.393 | 27.9246 | 29.3172
2932 | 10555200 | 5.3932 | 27.9271 | 29.3197
2933 | 10558800 | 5.3933 | 27.9295 | 29.3221
2934 | 10562400 | 5.3935 | 27.932 | 29.3246
2935 | 10566000 | 5.3936 | 27.9345 | 29.3271
2936 | 10569600 | 5.3938 | 27.9369 | 29.3296
2937 | 10573200 | 5.3939 | 27.9394 | 29.332
2938 | 10576800 | 5.3941 | 27.9418 | 29.3345
2939 | 10580400 | 5.3942 | 27.9443 | 29.337
2940 | 10584000 | 5.3944 | 27.9468 | 29.3395
2941 | 10587600 | 5.3945 | 27.9492 | 29.3419
2942 | 10591200 | 5.3946 | 27.9517 | 29.3444
2943 | 10594800 | 5.3948 | 27.9542 | 29.3469
2944 | 10598400 | 5.3949 | 27.9566 | 29.3494
2945 | 10602000 | 5.3951 | 27.9591 | 29.3518
2946 | 10605600 | 5.3952 | 27.9615 | 29.3543
2947 | 10609200 | 5.3954 | 27.964 | 29.3568
2948 | 10612800 | 5.3955 | 27.9665 | 29.3593
2949 | 10616400 | 5.3957 | 27.9689 | 29.3617
2950 | 10620000 | 5.3958 | 27.9714 | 29.3642
2951 | 10623600 | 5.396 | 27.9738 | 29.3667
2952 | 10627200 | 5.3961 | 27.9763 | 29.3691
2953 | 10630800 | 5.3963 | 27.9788 | 29.3716
2954 | 10634400 | 5.3964 | 27.9812 | 29.3741
2955 | 10638000 | 5.3966 | 27.9837 | 29.3766
2956 | 10641600 | 5.3967 | 27.9861 | 29.379
2957 | 10645200 | 5.3968 | 27.9886 | 29.3815
2958 | 10648800 | 5.397 | 27.991 | 29.384
2959 | 10652400 | 5.3971 | 27.9935 | 29.3864
2960 | 10656000 | 5.3973 | 27.9959 | 29.3889
2961 | 10659600 | 5.3974 | 27.9984 | 29.3914
2962 | 10663200 | 5.3976 | 28.0009 | 29.3938
2963 | 10666800 | 5.3977 | 28.0033 | 29.3963
2964 | 10670400 | 5.3979 | 28.0058 | 29.3988
2965 | 10674000 | 5.398 | 28.0082 | 29.4012
2966 | 10677600 | 5.3982 | 28.0107 | 29.4037
2967 | 10681200 | 5.3983 | 28.0131 | 29.4062
2968 | 10684800 | 5.3985 | 28.0156 | 29.4086
2969 | 10688400 | 5.3986 | 28.018 | 29.4111
2970 | 10692000 | 5.3987 | 28.0205 | 29.4135
2971 | 10695600 | 5.3989 | 28.0229 | 29.416
2972 | 10699200 | 5.399 | 28.0254 | 29.4185
2973 | 10702800 | 5.3992 | 28.0278 | 29.4209
2974 | 10706400 | 5.3993 | 28.0303 | 29.4234
2975 | 10710000 | 5.3995 | 28.0327 | 29.4259
2976 | 10713600 | 5.3996 | 28.0352 | 29.4283
2977 | 10717200 | 5.3998 | 28.0376 | 29.4308
2978 | 10720800 | 5.3999 | 28.0401 | 29.4332
2979 | 10724400 | 5.4 | 28.0425 | 29.4357
2980 | 10728000 | 5.4002 | 28.045 | 29.4382
2981 | 10731600 | 5.4003 | 28.0474 | 29.4406
2982 | 10735200 | 5.4005 | 28.0499 | 29.4431
2983 | 10738800 | 5.4006 | 28.0523 | 29.4455
2984 | 10742400 | 5.4008 | 28.0548 | 29.448
2985 | 10746000 | 5.4009 | 28.0572 | 29.4505
2986 | 10749600 | 5.4011 | 28.0596 | 29.4529
2987 | 10753200 | 5.4012 | 28.0621 | 29.4554
2988 | 10756800 | 5.4013 | 28.0645 | 29.4578
2989 | 10760400 | 5.4015 | 28.067 | 29.4603
2990 | 10764000 | 5.4016 | 28.0694 | 29.4627
2991 | 10767600 | 5.4018 | 28.0719 | 29.4652
2992 | 10771200 | 5.4019 | 28.0743 | 29.4676
2993 | 10774800 | 5.4021 | 28.0768 | 29.4701
2994 | 10778400 | 5.4022 | 28.0792 | 29.4726
2995 | 10782000 | 5.4024 | 28.0816 | 29.475
2996 | 10785600 | 5.4025 | 28.0841 | 29.4775
2997 | 10789200 | 5.4026 | 28.0865 | 29.4799
2998 | 10792800 | 5.4028 | 28.089 | 29.4824
2999 | 10796400 | 5.4029 | 28.0914 | 29.4848
3000 | 10800000 | 5.4031 | 28.0938 | 29.4873
3001 | 10803600 | 5.4032 | 28.0963 | 29.4897
3002 | 10807200 | 5.4034 | 28.0987 | 29.4922
3003 | 10810800 | 5.4035 | 28.1012 | 29.4946
3004 | 10814400 | 5.4036 | 28.1036 | 29.4971
3005 | 10818000 | 5.4038 | 28.106 | 29.4995
3006 | 10821600 | 5.4039 | 28.1085 | 29.502
3007 | 10825200 | 5.4041 | 28.1109 | 29.5044
3008 | 10828800 | 5.4042 | 28.1133 | 29.5069
3009 | 10832400 | 5.4044 | 28.1158 | 29.5093
3010 | 10836000 | 5.4045 | 28.1182 | 29.5118
3011 | 10839600 | 5.4046 | 28.1206 | 29.5142
3012 | 10843200 | 5.4048 | 28.1231 | 29.5167
3013 | 10846800 | 5.4049 | 28.1255 | 29.5191
3014 | 10850400 | 5.4051 | 28.128 | 29.5215
3015 | 10854000 | 5.4052 | 28.1304 | 29.524
3016 | 10857600 | 5.4054 | 28.1328 | 29.5264
3017 | 10861200 | 5.4055 | 28.1353 | 29.5289
3018 | 10864800 | 5.4056 | 28.1377 | 29.5313
3019 | 10868400 | 5.4058 | 28.1401 | 29.5338
3020 | 10872000 | 5.4059 | 28.1426 | 29.5362
3021 | 10875600 | 5.4061 | 28.145 | 29.5387
3022 | 10879200 | 5.4062 | 28.1474 | 29.5411
3023 | 10882800 | 5.4063 | 28.1498 | 29.5435
3024 | 10886400 | 5.4065 | 28.1523 | 29.546
3025 | 10890000 | 5.4066 | 28.1547 | 29.5484
3026 | 10893600 | 5.4068 | 28.1571 | 29.5509
3027 | 10897200 | 5.4069 | 28.1596 | 29.5533
3028 | 10900800 | 5.407 | 28.162 | 29.5558
3029 | 10904400 | 5.4072 | 28.1644 | 29.5582
3030 | 10908000 | 5.4073 | 28.1669 | 29.5606
3031 | 10911600 | 5.4075 | 28.1693 | 29.5631
3032 | 10915200 | 5.4076 | 28.1717 | 29.5655
3033 | 10918800 | 5.4078 | 28.1741 | 29.568
3034 | 10922400 | 5.4079 | 28.1766 | 29.5704
3035 | 10926000 | 5.408 | 28.179 | 29.5728
3036 | 10929600 | 5.4082 | 28.1814 | 29.5753
3037 | 10933200 | 5.4083 | 28.1838 | 29.5777
3038 | 10936800 | 5.4085 | 28.1863 | 29.5801
3039 | 10940400 | 5.4086 | 28.1887 | 29.5826
3040 | 10944000 | 5.4087 | 28.1911 | 29.585
3041 | 10947600 | 5.4089 | 28.1935 | 29.5875
3042 | 10951200 | 5.409 | 28.196 | 29.5899
3043 | 10954800 | 5.4092 | 28.1984 | 29.5923
3044 | 10958400 | 5.4093 | 28.2008 | 29.5948
3045 | 10962000 | 5.4094 | 28.2032 | 29.5972
3046 | 10965600 | 5.4096 | 28.2057 | 29.5996
3047 | 10969200 | 5.4097 | 28.2081 | 29.6021
3048 | 10972800 | 5.4099 | 28.2105 | 29.6045
3049 | 10976400 | 5.41 | 28.2129 | 29.6069
3050 | 10980000 | 5.4101 | 28.2153 | 29.6094
3051 | 10983600 | 5.4103 | 28.2178 | 29.6118
3052 | 10987200 | 5.4104 | 28.2202 | 29.6142
3053 | 10990800 | 5.4106 | 28.2226 | 29.6167
3054 | 10994400 | 5.4107 | 28.225 | 29.6191
3055 | 10998000 | 5.4108 | 28.2274 | 29.6215
3056 | 11001600 | 5.411 | 28.2299 | 29.6239
3057 | 11005200 | 5.4111 | 28.2323 | 29.6264
3058 | 11008800 | 5.4113 | 28.2347 | 29.6288
3059 | 11012400 | 5.4114 | 28.2371 | 29.6312
3060 | 11016000 | 5.4115 | 28.2395 | 29.6337
3061 | 11019600 | 5.4117 | 28.2419 | 29.6361
3062 | 11023200 | 5.4118 | 28.2444 | 29.6385
3063 | 11026800 | 5.412 | 28.2468 | 29.6409
3064 | 11030400 | 5.4121 | 28.2492 | 29.6434
3065 | 11034000 | 5.4122 | 28.2516 | 29.6458
3066 | 11037600 | 5.4124 | 28.254 | 29.6482
3067 | 11041200 | 5.4125 | 28.2564 | 29.6506
3068 | 11044800 | 5.4126 | 28.2588 | 29.6531
3069 | 11048400 | 5.4128 | 28.2613 | 29.6555
3070 | 11052000 | 5.4129 | 28.2637 | 29.6579
3071 | 11055600 | 5.4131 | 28.2661 | 29.6603
3072 | 11059200 | 5.4132 | 28.2685 | 29.6628
3073 | 11062800 | 5.4133 | 28.2709 | 29.6652
3074 | 11066400 | 5.4135 | 28.2733 | 29.6676
3075 | 11070000 | 5.4136 | 28.2757 | 29.67
3076 | 11073600 | 5.4138 | 28.2781 | 29.6725
3077 | 11077200 | 5.4139 | 28.2806 | 29.6749
3078 | 11080800 | 5.414 | 28.283 | 29.6773
3079 | 11084400 | 5.4142 | 28.2854 | 29.6797
3080 | 11088000 | 5.4143 | 28.2878 | 29.6822
3081 | 11091600 | 5.4144 | 28.2902 | 29.6846
3082 | 11095200 | 5.4146 | 28.2926 | 29.687
3083 | 11098800 | 5.4147 | 28.295 | 29.6894
3084 | 11102400 | 5.4149 | 28.2974 | 29.6918
3085 | 11106000 | 5.415 | 28.2998 | 29.6943
3086 | 11109600 | 5.4151 | 28.3022 | 29.6967
3087 | 11113200 | 5.4153 | 28.3046 | 29.6991
3088 | 11116800 | 5.4154 | 28.307 | 29.7015
3089 | 11120400 | 5.4155 | 28.3095 | 29.7039
3090 | 11124000 | 5.4157 | 28.3119 | 29.7063
3091 | 11127600 | 5.4158 | 28.3143 | 29.7088
3092 | 11131200 | 5.416 | 28.3167 | 29.7112
3093 | 11134800 | 5.4161 | 28.3191 | 29.7136
3094 | 11138400 | 5.4162 | 28.3215 | 29.716
3095 | 11142000 | 5.4164 | 28.3239 | 29.7184
3096 | 11145600 | 5.4165 | 28.3263 | 29.7208
3097 | 11149200 | 5.4166 | 28.3287 | 29.7233
3098 | 11152800 | 5.4168 | 28.3311 | 29.7257
3099 | 11156400 | 5.4169 | 28.3335 | 29.7281
3100 | 11160000 | 5.417 | 28.3359 | 29.7305
3101 | 11163600 | 5.4172 | 28.3383 | 29.7329
3102 | 11167200 | 5.4173 | 28.3407 | 29.7353
3103 | 11170800 | 5.4175 | 28.3431 | 29.7377
3104 | 11174400 | 5.4176 | 28.3455 | 29.7401
3105 | 11178000 | 5.4177 | 28.3479 | 29.7426
3106 | 11181600 | 5.4179 | 28.3503 | 29.745
3107 | 11185200 | 5.418 | 28.3527 | 29.7474
3108 | 11188800 | 5.4181 | 28.3551 | 29.7498
3109 | 11192400 | 5.4183 | 28.3575 | 29.7522
3110 | 11196000 | 5.4184 | 28.3599 | 29.7546
3111 | 11199600 | 5.4185 | 28.3623 | 29.757
3112 | 11203200 | 5.4187 | 28.3647 | 29.7594
3113 | 11206800 | 5.4188 | 28.3671 | 29.7618
3114 | 11210400 | 5.4189 | 28.3695 | 29.7642
3115 | 11214000 | 5.4191 | 28.3719 | 29.7667
3116 | 11217600 | 5.4192 | 28.3743 | 29.7691
3117 | 11221200 | 5.4194 | 28.3767 | 29.7715
3118 | 11224800 | 5.4195 | 28.3791 | 29.7739
3119 | 11228400 | 5.4196 | 28.3815 | 29.7763
3120 | 11232000 | 5.4198 | 28.3839 | 29.7787
3121 | 11235600 | 5.4199 | 28.3863 | 29.7811
3122 | 11239200 | 5.42 | 28.3887 | 29.7835
3123 | 11242800 | 5.4202 | 28.391 | 29.7859
3124 | 11246400 | 5.4203 | 28.3934 | 29.7883
3125 | 11250000 | 5.4204 | 28.3958 | 29.7907
3126 | 11253600 | 5.4206 | 28.3982 | 29.7931
3127 | 11257200 | 5.4207 | 28.4006 | 29.7955
3128 | 11260800 | 5.4208 | 28.403 | 29.7979
3129 | 11264400 | 5.421 | 28.4054 | 29.8003
3130 | 11268000 | 5.4211 | 28.4078 | 29.8027
3131 | 11271600 | 5.4212 | 28.4102 | 29.8051
3132 | 11275200 | 5.4214 | 28.4126 | 29.8075
3133 | 11278800 | 5.4215 | 28.415 | 29.8099
3134 | 11282400 | 5.4216 | 28.4174 | 29.8123
3135 | 11286000 | 5.4218 | 28.4197 | 29.8147
3136 | 11289600 | 5.4219 | 28.4221 | 29.8171
3137 | 11293200 | 5.4221 | 28.4245 | 29.8195
3138 | 11296800 | 5.4222 | 28.4269 | 29.8219
3139 | 11300400 | 5.4223 | 28.4293 | 29.8243
3140 | 11304000 | 5.4225 | 28.4317 | 29.8267
3141 | 11307600 | 5.4226 | 28.4341 | 29.8291
3142 | 11311200 | 5.4227 | 28.4365 | 29.8315
3143 | 11314800 | 5.4229 | 28.4388 | 29.8339
3144 | 11318400 | 5.423 | 28.4412 | 29.8363
3145 | 11322000 | 5.4231 | 28.4436 | 29.8387
3146 | 11325600 | 5.4233 | 28.446 | 29.8411
3147 | 11329200 | 5.4234 | 28.4484 | 29.8435
3148 | 11332800 | 5.4235 | 28.4508 | 29.8459
3149 | 11336400 | 5.4237 | 28.4532 | 29.8483
3150 | 11340000 | 5.4238 | 28.4555 | 29.8507
3151 | 11343600 | 5.4239 | 28.4579 | 29.8531
3152 | 11347200 | 5.4241 | 28.4603 | 29.8555
3153 | 11350800 | 5.4242 | 28.4627 | 29.8579
3154 | 11354400 | 5.4243 | 28.4651 | 29.8603
3155 | 11358000 | 5.4245 | 28.4675 | 29.8627
3156 | 11361600 | 5.4246 | 28.4698 | 29.8651
3157 | 11365200 | 5.4247 | 28.4722 | 29.8675
3158 | 11368800 | 5.4249 | 28.4746 | 29.8699
3159 | 11372400 | 5.425 | 28.477 | 29.8722
3160 | 11376000 | 5.4251 | 28.4794 | 29.8746
3161 | 11379600 | 5.4253 | 28.4817 | 29.877
3162 | 11383200 | 5.4254 | 28.4841 | 29.8794
3163 | 11386800 | 5.4255 | 28.4865 | 29.8818
3164 | 11390400 | 5.4256 | 28.4889 | 29.8842
3165 | 11394000 | 5.4258 | 28.4913 | 29.8866
3166 | 11397600 | 5.4259 | 28.4936 | 29.889
3167 | 11401200 | 5.426 | 28.496 | 29.8914
3168 | 11404800 | 5.4262 | 28.4984 | 29.8938
3169 | 11408400 | 5.4263 | 28.5008 | 29.8961
3170 | 11412000 | 5.4264 | 28.5031 | 29.8985
3171 | 11415600 | 5.4266 | 28.5055 | 29.9009
3172 | 11419200 | 5.4267 | 28.5079 | 29.9033
3173 | 11422800 | 5.4268 | 28.5103 | 29.9057
3174 | 11426400 | 5.427 | 28.5126 | 29.9081
3175 | 11430000 | 5.4271 | 28.515 | 29.9105
3176 | 11433600 | 5.4272 | 28.5174 | 29.9128
3177 | 11437200 | 5.4274 | 28.5198 | 29.9152
3178 | 11440800 | 5.4275 | 28.5221 | 29.9176
3179 | 11444400 | 5.4276 | 28.5245 | 29.92
3180 | 11448000 | 5.4278 | 28.5269 | 29.9224
3181 | 11451600 | 5.4279 | 28.5293 | 29.9248
3182 | 11455200 | 5.428 | 28.5316 | 29.9272
3183 | 11458800 | 5.4282 | 28.534 | 29.9295
3184 | 11462400 | 5.4283 | 28.5364 | 29.9319
3185 | 11466000 | 5.4284 | 28.5388 | 29.9343
3186 | 11469600 | 5.4285 | 28.5411 | 29.9367
3187 | 11473200 | 5.4287 | 28.5435 | 29.9391
3188 | 11476800 | 5.4288 | 28.5459 | 29.9415
3189 | 11480400 | 5.4289 | 28.5482 | 29.9438
3190 | 11484000 | 5.4291 | 28.5506 | 29.9462
3191 | 11487600 | 5.4292 | 28.553 | 29.9486
3192 | 11491200 | 5.4293 | 28.5553 | 29.951
3193 | 11494800 | 5.4295 | 28.5577 | 29.9534
3194 | 11498400 | 5.4296 | 28.5601 | 29.9557
3195 | 11502000 | 5.4297 | 28.5625 | 29.9581
3196 | 11505600 | 5.4299 | 28.5648 | 29.9605
3197 | 11509200 | 5.43 | 28.5672 | 29.9629
3198 | 11512800 | 5.4301 | 28.5696 | 29.9652
3199 | 11516400 | 5.4302 | 28.5719 | 29.9676
3200 | 11520000 | 5.4304 | 28.5743 | 29.97
3201 | 11523600 | 5.4305 | 28.5767 | 29.9724
3202 | 11527200 | 5.4306 | 28.579 | 29.9748
3203 | 11530800 | 5.4308 | 28.5814 | 29.9771
3204 | 11534400 | 5.4309 | 28.5837 | 29.9795
3205 | 11538000 | 5.431 | 28.5861 | 29.9819
3206 | 11541600 | 5.4312 | 28.5885 | 29.9843
3207 | 11545200 | 5.4313 | 28.5908 | 29.9866
3208 | 11548800 | 5.4314 | 28.5932 | 29.989
3209 | 11552400 | 5.4315 | 28.5956 | 29.9914
3210 | 11556000 | 5.4317 | 28.5979 | 29.9938
3211 | 11559600 | 5.4318 | 28.6003 | 29.9961
3212 | 11563200 | 5.4319 | 28.6027 | 29.9985
3213 | 11566800 | 5.4321 | 28.605 | 30.0009
3214 | 11570400 | 5.4322 | 28.6074 | 30.0032
3215 | 11574000 | 5.4323 | 28.6097 | 30.0056
3216 | 11577600 | 5.4325 | 28.6121 | 30.008
3217 | 11581200 | 5.4326 | 28.6145 | 30.0104
3218 | 11584800 | 5.4327 | 28.6168 | 30.0127
3219 | 11588400 | 5.4328 | 28.6192 | 30.0151
3220 | 11592000 | 5.433 | 28.6215 | 30.0175
3221 | 11595600 | 5.4331 | 28.6239 | 30.0198
3222 | 11599200 | 5.4332 | 28.6263 | 30.0222
3223 | 11602800 | 5.4334 | 28.6286 | 30.0246
3224 | 11606400 | 5.4335 | 28.631 | 30.0269
3225 | 11610000 | 5.4336 | 28.6333 | 30.0293
3226 | 11613600 | 5.4337 | 28.6357 | 30.0317
3227 | 11617200 | 5.4339 | 28.638 | 30.0341
3228 | 11620800 | 5.434 | 28.6404 | 30.0364
3229 | 11624400 | 5.4341 | 28.6428 | 30.0388
3230 | 11628000 | 5.4343 | 28.6451 | 30.0412
3231 | 11631600 | 5.4344 | 28.6475 | 30.0435
3232 | 11635200 | 5.4345 | 28.6498 | 30.0459
3233 | 11638800 | 5.4346 | 28.6522 | 30.0482
3234 | 11642400 | 5.4348 | 28.6545 | 30.0506
3235 | 11646000 | 5.4349 | 28.6569 | 30.053
3236 | 11649600 | 5.435 | 28.6592 | 30.0553
3237 | 11653200 | 5.4352 | 28.6616 | 30.0577
3238 | 11656800 | 5.4353 | 28.6639 | 30.0601
3239 | 11660400 | 5.4354 | 28.6663 | 30.0624
3240 | 11664000 | 5.4355 | 28.6687 | 30.0648
3241 | 11667600 | 5.4357 | 28.671 | 30.0672
3242 | 11671200 | 5.4358 | 28.6734 | 30.0695
3243 | 11674800 | 5.4359 | 28.6757 | 30.0719
3244 | 11678400 | 5.4361 | 28.6781 | 30.0742
3245 | 11682000 | 5.4362 | 28.6804 | 30.0766
3246 | 11685600 | 5.4363 | 28.6828 | 30.079
3247 | 11689200 | 5.4364 | 28.6851 | 30.0813
3248 | 11692800 | 5.4366 | 28.6875 | 30.0837
3249 | 11696400 | 5.4367 | 28.6898 | 30.086
3250 | 11700000 | 5.4368 | 28.6922 | 30.0884
3251 | 11703600 | 5.4369 | 28.6945 | 30.0908
3252 | 11707200 | 5.4371 | 28.6969 | 30.0931
3253 | 11710800 | 5.4372 | 28.6992 | 30.0955
3254 | 11714400 | 5.4373 | 28.7016 | 30.0978
3255 | 11718000 | 5.4375 | 28.7039 | 30.1002
3256 | 11721600 | 5.4376 | 28.7062 | 30.1026
3257 | 11725200 | 5.4377 | 28.7086 | 30.1049
3258 | 11728800 | 5.4378 | 28.7109 | 30.1073
3259 | 11732400 | 5.438 | 28.7133 | 30.1096
3260 | 11736000 | 5.4381 | 28.7156 | 30.112
3261 | 11739600 | 5.4382 | 28.718 | 30.1143
3262 | 11743200 | 5.4383 | 28.7203 | 30.1167
3263 | 11746800 | 5.4385 | 28.7227 | 30.1191
3264 | 11750400 | 5.4386 | 28.725 | 30.1214
3265 | 11754000 | 5.4387 | 28.7274 | 30.1238
3266 | 11757600 | 5.4388 | 28.7297 | 30.1261
3267 | 11761200 | 5.439 | 28.732 | 30.1285
3268 | 11764800 | 5.4391 | 28.7344 | 30.1308
3269 | 11768400 | 5.4392 | 28.7367 | 30.1332
3270 | 11772000 | 5.4394 | 28.7391 | 30.1355
3271 | 11775600 | 5.4395 | 28.7414 | 30.1379
3272 | 11779200 | 5.4396 | 28.7437 | 30.1402
3273 | 11782800 | 5.4397 | 28.7461 | 30.1426
3274 | 11786400 | 5.4399 | 28.7484 | 30.1449
3275 | 11790000 | 5.44 | 28.7508 | 30.1473
3276 | 11793600 | 5.4401 | 28.7531 | 30.1496
3277 | 11797200 | 5.4402 | 28.7555 | 30.152
3278 | 11800800 | 5.4404 | 28.7578 | 30.1543
3279 | 11804400 | 5.4405 | 28.7601 | 30.1567
3280 | 11808000 | 5.4406 | 28.7625 | 30.159
3281 | 11811600 | 5.4407 | 28.7648 | 30.1614
3282 | 11815200 | 5.4409 | 28.7671 | 30.1637
3283 | 11818800 | 5.441 | 28.7695 | 30.1661
3284 | 11822400 | 5.4411 | 28.7718 | 30.1684
3285 | 11826000 | 5.4412 | 28.7742 | 30.1708
3286 | 11829600 | 5.4414 | 28.7765 | 30.1731
3287 | 11833200 | 5.4415 | 28.7788 | 30.1755
3288 | 11836800 | 5.4416 | 28.7812 | 30.1778
3289 | 11840400 | 5.4417 | 28.7835 | 30.1802
3290 | 11844000 | 5.4419 | 28.7858 | 30.1825
3291 | 11847600 | 5.442 | 28.7882 | 30.1849
3292 | 11851200 | 5.4421 | 28.7905 | 30.1872
3293 | 11854800 | 5.4422 | 28.7928 | 30.1895
3294 | 11858400 | 5.4424 | 28.7952 | 30.1919
3295 | 11862000 | 5.4425 | 28.7975 | 30.1942
3296 | 11865600 | 5.4426 | 28.7998 | 30.1966
3297 | 11869200 | 5.4427 | 28.8022 | 30.1989
3298 | 11872800 | 5.4429 | 28.8045 | 30.2013
3299 | 11876400 | 5.443 | 28.8068 | 30.2036
3300 | 11880000 | 5.4431 | 28.8092 | 30.2059
3301 | 11883600 | 5.4432 | 28.8115 | 30.2083
3302 | 11887200 | 5.4434 | 28.8138 | 30.2106
3303 | 11890800 | 5.4435 | 28.8162 | 30.213
3304 | 11894400 | 5.4436 | 28.8185 | 30.2153
3305 | 11898000 | 5.4437 | 28.8208 | 30.2177
3306 | 11901600 | 5.4439 | 28.8232 | 30.22
3307 | 11905200 | 5.444 | 28.8255 | 30.2223
3308 | 11908800 | 5.4441 | 28.8278 | 30.2247
3309 | 11912400 | 5.4442 | 28.8301 | 30.227
3310 | 11916000 | 5.4444 | 28.8325 | 30.2294
3311 | 11919600 | 5.4445 | 28.8348 | 30.2317
3312 | 11923200 | 5.4446 | 28.8371 | 30.234
3313 | 11926800 | 5.4447 | 28.8395 | 30.2364
3314 | 11930400 | 5.4449 | 28.8418 | 30.2387
3315 | 11934000 | 5.445 | 28.8441 | 30.241
3316 | 11937600 | 5.4451 | 28.8464 | 30.2434
3317 | 11941200 | 5.4452 | 28.8488 | 30.2457
3318 | 11944800 | 5.4453 | 28.8511 | 30.2481
3319 | 11948400 | 5.4455 | 28.8534 | 30.2504
3320 | 11952000 | 5.4456 | 28.8557 | 30.2527
3321 | 11955600 | 5.4457 | 28.8581 | 30.2551
3322 | 11959200 | 5.4458 | 28.8604 | 30.2574
3323 | 11962800 | 5.446 | 28.8627 | 30.2597
3324 | 11966400 | 5.4461 | 28.865 | 30.2621
3325 | 11970000 | 5.4462 | 28.8674 | 30.2644
3326 | 11973600 | 5.4463 | 28.8697 | 30.2667
3327 | 11977200 | 5.4465 | 28.872 | 30.2691
3328 | 11980800 | 5.4466 | 28.8743 | 30.2714
3329 | 11984400 | 5.4467 | 28.8767 | 30.2737
3330 | 11988000 | 5.4468 | 28.879 | 30.2761
3331 | 11991600 | 5.4469 | 28.8813 | 30.2784
3332 | 11995200 | 5.4471 | 28.8836 | 30.2807
3333 | 11998800 | 5.4472 | 28.8859 | 30.2831
3334 | 12002400 | 5.4473 | 28.8883 | 30.2854
3335 | 12006000 | 5.4474 | 28.8906 | 30.2877
3336 | 12009600 | 5.4476 | 28.8929 | 30.29
3337 | 12013200 | 5.4477 | 28.8952 | 30.2924
3338 | 12016800 | 5.4478 | 28.8975 | 30.2947
3339 | 12020400 | 5.4479 | 28.8999 | 30.297
3340 | 12024000 | 5.4481 | 28.9022 | 30.2994
3341 | 12027600 | 5.4482 | 28.9045 | 30.3017
3342 | 12031200 | 5.4483 | 28.9068 | 30.304
3343 | 12034800 | 5.4484 | 28.9091 | 30.3064
3344 | 12038400 | 5.4485 | 28.9114 | 30.3087
3345 | 12042000 | 5.4487 | 28.9138 | 30.311
3346 | 12045600 | 5.4488 | 28.9161 | 30.3133
3347 | 12049200 | 5.4489 | 28.9184 | 30.3157
3348 | 12052800 | 5.449 | 28.9207 | 30.318
3349 | 12056400 | 5.4492 | 28.923 | 30.3203
3350 | 12060000 | 5.4493 | 28.9253 | 30.3226
3351 | 12063600 | 5.4494 | 28.9277 | 30.325
3352 | 12067200 | 5.4495 | 28.93 | 30.3273
3353 | 12070800 | 5.4496 | 28.9323 | 30.3296
3354 | 12074400 | 5.4498 | 28.9346 | 30.3319
3355 | 12078000 | 5.4499 | 28.9369 | 30.3343
3356 | 12081600 | 5.45 | 28.9392 | 30.3366
3357 | 12085200 | 5.4501 | 28.9415 | 30.3389
3358 | 12088800 | 5.4502 | 28.9439 | 30.3412
3359 | 12092400 | 5.4504 | 28.9462 | 30.3436
3360 | 12096000 | 5.4505 | 28.9485 | 30.3459
3361 | 12099600 | 5.4506 | 28.9508 | 30.3482
3362 | 12103200 | 5.4507 | 28.9531 | 30.3505
3363 | 12106800 | 5.4509 | 28.9554 | 30.3528
3364 | 12110400 | 5.451 | 28.9577 | 30.3552
3365 | 12114000 | 5.4511 | 28.96 | 30.3575
3366 | 12117600 | 5.4512 | 28.9623 | 30.3598
3367 | 12121200 | 5.4513 | 28.9647 | 30.3621
3368 | 12124800 | 5.4515 | 28.967 | 30.3644
3369 | 12128400 | 5.4516 | 28.9693 | 30.3668
3370 | 12132000 | 5.4517 | 28.9716 | 30.3691
3371 | 12135600 | 5.4518 | 28.9739 | 30.3714
3372 | 12139200 | 5.4519 | 28.9762 | 30.3737
3373 | 12142800 | 5.4521 | 28.9785 | 30.376
3374 | 12146400 | 5.4522 | 28.9808 | 30.3784
3375 | 12150000 | 5.4523 | 28.9831 | 30.3807
3376 | 12153600 | 5.4524 | 28.9854 | 30.383
3377 | 12157200 | 5.4525 | 28.9877 | 30.3853
3378 | 12160800 | 5.4527 | 28.99 | 30.3876
3379 | 12164400 | 5.4528 | 28.9923 | 30.3899
3380 | 12168000 | 5.4529 | 28.9947 | 30.3923
3381 | 12171600 | 5.453 | 28.997 | 30.3946
3382 | 12175200 | 5.4531 | 28.9993 | 30.3969
3383 | 12178800 | 5.4533 | 29.0016 | 30.3992
3384 | 12182400 | 5.4534 | 29.0039 | 30.4015
3385 | 12186000 | 5.4535 | 29.0062 | 30.4038
3386 | 12189600 | 5.4536 | 29.0085 | 30.4061
3387 | 12193200 | 5.4537 | 29.0108 | 30.4085
3388 | 12196800 | 5.4539 | 29.0131 | 30.4108
3389 | 12200400 | 5.454 | 29.0154 | 30.4131
3390 | 12204000 | 5.4541 | 29.0177 | 30.4154
3391 | 12207600 | 5.4542 | 29.02 | 30.4177
3392 | 12211200 | 5.4543 | 29.0223 | 30.42
3393 | 12214800 | 5.4545 | 29.0246 | 30.4223
3394 | 12218400 | 5.4546 | 29.0269 | 30.4246
3395 | 12222000 | 5.4547 | 29.0292 | 30.4269
3396 | 12225600 | 5.4548 | 29.0315 | 30.4293
3397 | 12229200 | 5.4549 | 29.0338 | 30.4316
3398 | 12232800 | 5.4551 | 29.0361 | 30.4339
3399 | 12236400 | 5.4552 | 29.0384 | 30.4362
3400 | 12240000 | 5.4553 | 29.0407 | 30.4385
3401 | 12243600 | 5.4554 | 29.043 | 30.4408
3402 | 12247200 | 5.4555 | 29.0453 | 30.4431
3403 | 12250800 | 5.4557 | 29.0476 | 30.4454
3404 | 12254400 | 5.4558 | 29.0499 | 30.4477
3405 | 12258000 | 5.4559 | 29.0522 | 30.45
3406 | 12261600 | 5.456 | 29.0545 | 30.4523
3407 | 12265200 | 5.4561 | 29.0568 | 30.4546
3408 | 12268800 | 5.4562 | 29.0591 | 30.457
3409 | 12272400 | 5.4564 | 29.0614 | 30.4593
3410 | 12276000 | 5.4565 | 29.0637 | 30.4616
3411 | 12279600 | 5.4566 | 29.066 | 30.4639
3412 | 12283200 | 5.4567 | 29.0683 | 30.4662
3413 | 12286800 | 5.4568 | 29.0706 | 30.4685
3414 | 12290400 | 5.457 | 29.0729 | 30.4708
3415 | 12294000 | 5.4571 | 29.0751 | 30.4731
3416 | 12297600 | 5.4572 | 29.0774 | 30.4754
3417 | 12301200 | 5.4573 | 29.0797 | 30.4777
3418 | 12304800 | 5.4574 | 29.082 | 30.48
3419 | 12308400 | 5.4576 | 29.0843 | 30.4823
3420 | 12312000 | 5.4577 | 29.0866 | 30.4846
3421 | 12315600 | 5.4578 | 29.0889 | 30.4869
3422 | 12319200 | 5.4579 | 29.0912 | 30.4892
3423 | 12322800 | 5.458 | 29.0935 | 30.4915
3424 | 12326400 | 5.4581 | 29.0958 | 30.4938
3425 | 12330000 | 5.4583 | 29.0981 | 30.4961
3426 | 12333600 | 5.4584 | 29.1004 | 30.4984
3427 | 12337200 | 5.4585 | 29.1027 | 30.5007
3428 | 12340800 | 5.4586 | 29.1049 | 30.503
3429 | 12344400 | 5.4587 | 29.1072 | 30.5053
3430 | 12348000 | 5.4589 | 29.1095 | 30.5076
3431 | 12351600 | 5.459 | 29.1118 | 30.5099
3432 | 12355200 | 5.4591 | 29.1141 | 30.5122
3433 | 12358800 | 5.4592 | 29.1164 | 30.5145
3434 | 12362400 | 5.4593 | 29.1187 | 30.5168
3435 | 12366000 | 5.4594 | 29.121 | 30.5191
3436 | 12369600 | 5.4596 | 29.1233 | 30.5214
3437 | 12373200 | 5.4597 | 29.1255 | 30.5237
3438 | 12376800 | 5.4598 | 29.1278 | 30.526
3439 | 12380400 | 5.4599 | 29.1301 | 30.5283
3440 | 12384000 | 5.46 | 29.1324 | 30.5306
3441 | 12387600 | 5.4601 | 29.1347 | 30.5329
3442 | 12391200 | 5.4603 | 29.137 | 30.5352
3443 | 12394800 | 5.4604 | 29.1393 | 30.5375
3444 | 12398400 | 5.4605 | 29.1415 | 30.5398
3445 | 12402000 | 5.4606 | 29.1438 | 30.5421
3446 | 12405600 | 5.4607 | 29.1461 | 30.5444
3447 | 12409200 | 5.4608 | 29.1484 | 30.5467
3448 | 12412800 | 5.461 | 29.1507 | 30.549
3449 | 12416400 | 5.4611 | 29.153 | 30.5512
3450 | 12420000 | 5.4612 | 29.1552 | 30.5535
3451 | 12423600 | 5.4613 | 29.1575 | 30.5558
3452 | 12427200 | 5.4614 | 29.1598 | 30.5581
3453 | 12430800 | 5.4615 | 29.1621 | 30.5604
3454 | 12434400 | 5.4617 | 29.1644 | 30.5627
3455 | 12438000 | 5.4618 | 29.1667 | 30.565
3456 | 12441600 | 5.4619 | 29.1689 | 30.5673
3457 | 12445200 | 5.462 | 29.1712 | 30.5696
3458 | 12448800 | 5.4621 | 29.1735 | 30.5719
3459 | 12452400 | 5.4622 | 29.1758 | 30.5742
3460 | 12456000 | 5.4624 | 29.1781 | 30.5764
3461 | 12459600 | 5.4625 | 29.1803 | 30.5787
3462 | 12463200 | 5.4626 | 29.1826 | 30.581
3463 | 12466800 | 5.4627 | 29.1849 | 30.5833
3464 | 12470400 | 5.4628 | 29.1872 | 30.5856
3465 | 12474000 | 5.4629 | 29.1895 | 30.5879
3466 | 12477600 | 5.4631 | 29.1917 | 30.5902
3467 | 12481200 | 5.4632 | 29.194 | 30.5925
3468 | 12484800 | 5.4633 | 29.1963 | 30.5948
3469 | 12488400 | 5.4634 | 29.1986 | 30.597
3470 | 12492000 | 5.4635 | 29.2008 | 30.5993
3471 | 12495600 | 5.4636 | 29.2031 | 30.6016
3472 | 12499200 | 5.4637 | 29.2054 | 30.6039
3473 | 12502800 | 5.4639 | 29.2077 | 30.6062
3474 | 12506400 | 5.464 | 29.2099 | 30.6085
3475 | 12510000 | 5.4641 | 29.2122 | 30.6108
3476 | 12513600 | 5.4642 | 29.2145 | 30.613
3477 | 12517200 | 5.4643 | 29.2168 | 30.6153
3478 | 12520800 | 5.4644 | 29.219 | 30.6176
3479 | 12524400 | 5.4646 | 29.2213 | 30.6199
3480 | 12528000 | 5.4647 | 29.2236 | 30.6222
3481 | 12531600 | 5.4648 | 29.2259 | 30.6245
3482 | 12535200 | 5.4649 | 29.2281 | 30.6267
3483 | 12538800 | 5.465 | 29.2304 | 30.629
3484 | 12542400 | 5.4651 | 29.2327 | 30.6313
3485 | 12546000 | 5.4652 | 29.235 | 30.6336
3486 | 12549600 | 5.4654 | 29.2372 | 30.6359
3487 | 12553200 | 5.4655 | 29.2395 | 30.6382
3488 | 12556800 | 5.4656 | 29.2418 | 30.6404
3489 | 12560400 | 5.4657 | 29.244 | 30.6427
3490 | 12564000 | 5.4658 | 29.2463 | 30.645
3491 | 12567600 | 5.4659 | 29.2486 | 30.6473
3492 | 12571200 | 5.4661 | 29.2509 | 30.6496
3493 | 12574800 | 5.4662 | 29.2531 | 30.6518
3494 | 12578400 | 5.4663 | 29.2554 | 30.6541
3495 | 12582000 | 5.4664 | 29.2577 | 30.6564
3496 | 12585600 | 5.4665 | 29.2599 | 30.6587
3497 | 12589200 | 5.4666 | 29.2622 | 30.6609
3498 | 12592800 | 5.4667 | 29.2645 | 30.6632
3499 | 12596400 | 5.4669 | 29.2667 | 30.6655
3500 | 12600000 | 5.467 | 29.269 | 30.6678
3501 | 12603600 | 5.4671 | 29.2713 | 30.6701
3502 | 12607200 | 5.4672 | 29.2735 | 30.6723
3503 | 12610800 | 5.4673 | 29.2758 | 30.6746
3504 | 12614400 | 5.4674 | 29.2781 | 30.6769
3505 | 12618000 | 5.4675 | 29.2803 | 30.6792
3506 | 12621600 | 5.4677 | 29.2826 | 30.6814
3507 | 12625200 | 5.4678 | 29.2849 | 30.6837
3508 | 12628800 | 5.4679 | 29.2871 | 30.686
3509 | 12632400 | 5.468 | 29.2894 | 30.6883
3510 | 12636000 | 5.4681 | 29.2917 | 30.6905
3511 | 12639600 | 5.4682 | 29.2939 | 30.6928
3512 | 12643200 | 5.4683 | 29.2962 | 30.6951
3513 | 12646800 | 5.4684 | 29.2985 | 30.6974
3514 | 12650400 | 5.4686 | 29.3007 | 30.6996
3515 | 12654000 | 5.4687 | 29.303 | 30.7019
3516 | 12657600 | 5.4688 | 29.3052 | 30.7042
3517 | 12661200 | 5.4689 | 29.3075 | 30.7064
3518 | 12664800 | 5.469 | 29.3098 | 30.7087
3519 | 12668400 | 5.4691 | 29.312 | 30.711
3520 | 12672000 | 5.4692 | 29.3143 | 30.7133
3521 | 12675600 | 5.4694 | 29.3166 | 30.7155
3522 | 12679200 | 5.4695 | 29.3188 | 30.7178
3523 | 12682800 | 5.4696 | 29.3211 | 30.7201
3524 | 12686400 | 5.4697 | 29.3233 | 30.7223
3525 | 12690000 | 5.4698 | 29.3256 | 30.7246
3526 | 12693600 | 5.4699 | 29.3279 | 30.7269
3527 | 12697200 | 5.47 | 29.3301 | 30.7291
3528 | 12700800 | 5.4701 | 29.3324 | 30.7314
3529 | 12704400 | 5.4703 | 29.3346 | 30.7337
3530 | 12708000 | 5.4704 | 29.3369 | 30.7359
3531 | 12711600 | 5.4705 | 29.3392 | 30.7382
3532 | 12715200 | 5.4706 | 29.3414 | 30.7405
3533 | 12718800 | 5.4707 | 29.3437 | 30.7428
3534 | 12722400 | 5.4708 | 29.3459 | 30.745
3535 | 12726000 | 5.4709 | 29.3482 | 30.7473
3536 | 12729600 | 5.471 | 29.3504 | 30.7496
3537 | 12733200 | 5.4712 | 29.3527 | 30.7518
3538 | 12736800 | 5.4713 | 29.3549 | 30.7541
3539 | 12740400 | 5.4714 | 29.3572 | 30.7563
3540 | 12744000 | 5.4715 | 29.3595 | 30.7586
3541 | 12747600 | 5.4716 | 29.3617 | 30.7609
3542 | 12751200 | 5.4717 | 29.364 | 30.7631
3543 | 12754800 | 5.4718 | 29.3662 | 30.7654
3544 | 12758400 | 5.4719 | 29.3685 | 30.7677
3545 | 12762000 | 5.4721 | 29.3707 | 30.7699
3546 | 12765600 | 5.4722 | 29.373 | 30.7722
3547 | 12769200 | 5.4723 | 29.3752 | 30.7745
3548 | 12772800 | 5.4724 | 29.3775 | 30.7767
3549 | 12776400 | 5.4725 | 29.3797 | 30.779
3550 | 12780000 | 5.4726 | 29.382 | 30.7812
3551 | 12783600 | 5.4727 | 29.3842 | 30.7835
3552 | 12787200 | 5.4728 | 29.3865 | 30.7858
3553 | 12790800 | 5.473 | 29.3888 | 30.788
3554 | 12794400 | 5.4731 | 29.391 | 30.7903
3555 | 12798000 | 5.4732 | 29.3933 | 30.7925
3556 | 12801600 | 5.4733 | 29.3955 | 30.7948
3557 | 12805200 | 5.4734 | 29.3978 | 30.7971
3558 | 12808800 | 5.4735 | 29.4 | 30.7993
3559 | 12812400 | 5.4736 | 29.4023 | 30.8016
3560 | 12816000 | 5.4737 | 29.4045 | 30.8038
3561 | 12819600 | 5.4738 | 29.4068 | 30.8061
3562 | 12823200 | 5.474 | 29.409 | 30.8084
3563 | 12826800 | 5.4741 | 29.4113 | 30.8106
3564 | 12830400 | 5.4742 | 29.4135 | 30.8129
3565 | 12834000 | 5.4743 | 29.4157 | 30.8151
3566 | 12837600 | 5.4744 | 29.418 | 30.8174
3567 | 12841200 | 5.4745 | 29.4202 | 30.8196
3568 | 12844800 | 5.4746 | 29.4225 | 30.8219
3569 | 12848400 | 5.4747 | 29.4247 | 30.8242
3570 | 12852000 | 5.4748 | 29.427 | 30.8264
3571 | 12855600 | 5.475 | 29.4292 | 30.8287
3572 | 12859200 | 5.4751 | 29.4315 | 30.8309
3573 | 12862800 | 5.4752 | 29.4337 | 30.8332
3574 | 12866400 | 5.4753 | 29.436 | 30.8354
3575 | 12870000 | 5.4754 | 29.4382 | 30.8377
3576 | 12873600 | 5.4755 | 29.4405 | 30.8399
3577 | 12877200 | 5.4756 | 29.4427 | 30.8422
3578 | 12880800 | 5.4757 | 29.4449 | 30.8444
3579 | 12884400 | 5.4758 | 29.4472 | 30.8467
3580 | 12888000 | 5.476 | 29.4494 | 30.849
3581 | 12891600 | 5.4761 | 29.4517 | 30.8512
3582 | 12895200 | 5.4762 | 29.4539 | 30.8535
3583 | 12898800 | 5.4763 | 29.4562 | 30.8557
3584 | 12902400 | 5.4764 | 29.4584 | 30.858
3585 | 12906000 | 5.4765 | 29.4606 | 30.8602
3586 | 12909600 | 5.4766 | 29.4629 | 30.8625
3587 | 12913200 | 5.4767 | 29.4651 | 30.8647
3588 | 12916800 | 5.4768 | 29.4674 | 30.867
3589 | 12920400 | 5.4769 | 29.4696 | 30.8692
3590 | 12924000 | 5.4771 | 29.4718 | 30.8715
3591 | 12927600 | 5.4772 | 29.4741 | 30.8737
3592 | 12931200 | 5.4773 | 29.4763 | 30.876
3593 | 12934800 | 5.4774 | 29.4786 | 30.8782
3594 | 12938400 | 5.4775 | 29.4808 | 30.8805
3595 | 12942000 | 5.4776 | 29.483 | 30.8827
3596 | 12945600 | 5.4777 | 29.4853 | 30.8849
3597 | 12949200 | 5.4778 | 29.4875 | 30.8872
3598 | 12952800 | 5.4779 | 29.4898 | 30.8894
3599 | 12956400 | 5.478 | 29.492 | 30.8917
3600 | 12960000 | 5.4782 | 29.4942 | 30.8939
3601 | 12963600 | 5.4783 | 29.4965 | 30.8962
3602 | 12967200 | 5.4784 | 29.4987 | 30.8984
3603 | 12970800 | 5.4785 | 29.5009 | 30.9007
3604 | 12974400 | 5.4786 | 29.5032 | 30.9029
3605 | 12978000 | 5.4787 | 29.5054 | 30.9052
3606 | 12981600 | 5.4788 | 29.5076 | 30.9074
3607 | 12985200 | 5.4789 | 29.5099 | 30.9097
3608 | 12988800 | 5.479 | 29.5121 | 30.9119
3609 | 12992400 | 5.4791 | 29.5144 | 30.9141
3610 | 12996000 | 5.4792 | 29.5166 | 30.9164
3611 | 12999600 | 5.4794 | 29.5188 | 30.9186
3612 | 13003200 | 5.4795 | 29.5211 | 30.9209
3613 | 13006800 | 5.4796 | 29.5233 | 30.9231
3614 | 13010400 | 5.4797 | 29.5255 | 30.9254
3615 | 13014000 | 5.4798 | 29.5278 | 30.9276
3616 | 13017600 | 5.4799 | 29.53 | 30.9298
3617 | 13021200 | 5.48 | 29.5322 | 30.9321
3618 | 13024800 | 5.4801 | 29.5345 | 30.9343
3619 | 13028400 | 5.4802 | 29.5367 | 30.9366
3620 | 13032000 | 5.4803 | 29.5389 | 30.9388
3621 | 13035600 | 5.4804 | 29.5411 | 30.941
3622 | 13039200 | 5.4806 | 29.5434 | 30.9433
3623 | 13042800 | 5.4807 | 29.5456 | 30.9455
3624 | 13046400 | 5.4808 | 29.5478 | 30.9478
3625 | 13050000 | 5.4809 | 29.5501 | 30.95
3626 | 13053600 | 5.481 | 29.5523 | 30.9522
3627 | 13057200 | 5.4811 | 29.5545 | 30.9545
3628 | 13060800 | 5.4812 | 29.5568 | 30.9567
3629 | 13064400 | 5.4813 | 29.559 | 30.959
3630 | 13068000 | 5.4814 | 29.5612 | 30.9612
3631 | 13071600 | 5.4815 | 29.5634 | 30.9634
3632 | 13075200 | 5.4816 | 29.5657 | 30.9657
3633 | 13078800 | 5.4817 | 29.5679 | 30.9679
3634 | 13082400 | 5.4819 | 29.5701 | 30.9701
3635 | 13086000 | 5.482 | 29.5724 | 30.9724
3636 | 13089600 | 5.4821 | 29.5746 | 30.9746
3637 | 13093200 | 5.4822 | 29.5768 | 30.9768
3638 | 13096800 | 5.4823 | 29.579 | 30.9791
3639 | 13100400 | 5.4824 | 29.5813 | 30.9813
3640 | 13104000 | 5.4825 | 29.5835 | 30.9836
3641 | 13107600 | 5.4826 | 29.5857 | 30.9858
3642 | 13111200 | 5.4827 | 29.5879 | 30.988
3643 | 13114800 | 5.4828 | 29.5902 | 30.9903
3644 | 13118400 | 5.4829 | 29.5924 | 30.9925
3645 | 13122000 | 5.483 | 29.5946 | 30.9947
3646 | 13125600 | 5.4832 | 29.5968 | 30.997
3647 | 13129200 | 5.4833 | 29.5991 | 30.9992
3648 | 13132800 | 5.4834 | 29.6013 | 31.0014
3649 | 13136400 | 5.4835 | 29.6035 | 31.0037
3650 | 13140000 | 5.4836 | 29.6057 | 31.0059
3651 | 13143600 | 5.4837 | 29.6079 | 31.0081
3652 | 13147200 | 5.4838 | 29.6102 | 31.0103
3653 | 13150800 | 5.4839 | 29.6124 | 31.0126
3654 | 13154400 | 5.484 | 29.6146 | 31.0148
3655 | 13158000 | 5.4841 | 29.6168 | 31.017
3656 | 13161600 | 5.4842 | 29.6191 | 31.0193
3657 | 13165200 | 5.4843 | 29.6213 | 31.0215
3658 | 13168800 | 5.4844 | 29.6235 | 31.0237
3659 | 13172400 | 5.4845 | 29.6257 | 31.026
3660 | 13176000 | 5.4847 | 29.6279 | 31.0282
3661 | 13179600 | 5.4848 | 29.6302 | 31.0304
3662 | 13183200 | 5.4849 | 29.6324 | 31.0326
3663 | 13186800 | 5.485 | 29.6346 | 31.0349
3664 | 13190400 | 5.4851 | 29.6368 | 31.0371
3665 | 13194000 | 5.4852 | 29.639 | 31.0393
3666 | 13197600 | 5.4853 | 29.6412 | 31.0415
3667 | 13201200 | 5.4854 | 29.6435 | 31.0438
3668 | 13204800 | 5.4855 | 29.6457 | 31.046
3669 | 13208400 | 5.4856 | 29.6479 | 31.0482
3670 | 13212000 | 5.4857 | 29.6501 | 31.0505
3671 | 13215600 | 5.4858 | 29.6523 | 31.0527
3672 | 13219200 | 5.4859 | 29.6545 | 31.0549
3673 | 13222800 | 5.486 | 29.6568 | 31.0571
3674 | 13226400 | 5.4861 | 29.659 | 31.0594
3675 | 13230000 | 5.4863 | 29.6612 | 31.0616
3676 | 13233600 | 5.4864 | 29.6634 | 31.0638
3677 | 13237200 | 5.4865 | 29.6656 | 31.066
3678 | 13240800 | 5.4866 | 29.6678 | 31.0683
3679 | 13244400 | 5.4867 | 29.6701 | 31.0705
3680 | 13248000 | 5.4868 | 29.6723 | 31.0727
3681 | 13251600 | 5.4869 | 29.6745 | 31.0749
3682 | 13255200 | 5.487 | 29.6767 | 31.0771
3683 | 13258800 | 5.4871 | 29.6789 | 31.0794
3684 | 13262400 | 5.4872 | 29.6811 | 31.0816
3685 | 13266000 | 5.4873 | 29.6833 | 31.0838
3686 | 13269600 | 5.4874 | 29.6855 | 31.086
3687 | 13273200 | 5.4875 | 29.6878 | 31.0882
3688 | 13276800 | 5.4876 | 29.69 | 31.0905
3689 | 13280400 | 5.4877 | 29.6922 | 31.0927
3690 | 13284000 | 5.4878 | 29.6944 | 31.0949
3691 | 13287600 | 5.4879 | 29.6966 | 31.0971
3692 | 13291200 | 5.4881 | 29.6988 | 31.0993
3693 | 13294800 | 5.4882 | 29.701 | 31.1016
3694 | 13298400 | 5.4883 | 29.7032 | 31.1038
3695 | 13302000 | 5.4884 | 29.7054 | 31.106
3696 | 13305600 | 5.4885 | 29.7077 | 31.1082
3697 | 13309200 | 5.4886 | 29.7099 | 31.1104
3698 | 13312800 | 5.4887 | 29.7121 | 31.1127
3699 | 13316400 | 5.4888 | 29.7143 | 31.1149
3700 | 13320000 | 5.4889 | 29.7165 | 31.1171
3701 | 13323600 | 5.489 | 29.7187 | 31.1193
3702 | 13327200 | 5.4891 | 29.7209 | 31.1215
3703 | 13330800 | 5.4892 | 29.7231 | 31.1237
3704 | 13334400 | 5.4893 | 29.7253 | 31.126
3705 | 13338000 | 5.4894 | 29.7275 | 31.1282
3706 | 13341600 | 5.4895 | 29.7297 | 31.1304
3707 | 13345200 | 5.4896 | 29.7319 | 31.1326
3708 | 13348800 | 5.4897 | 29.7341 | 31.1348
3709 | 13352400 | 5.4898 | 29.7363 | 31.137
3710 | 13356000 | 5.4899 | 29.7386 | 31.1392
3711 | 13359600 | 5.4901 | 29.7408 | 31.1415
3712 | 13363200 | 5.4902 | 29.743 | 31.1437
3713 | 13366800 | 5.4903 | 29.7452 | 31.1459
3714 | 13370400 | 5.4904 | 29.7474 | 31.1481
3715 | 13374000 | 5.4905 | 29.7496 | 31.1503
3716 | 13377600 | 5.4906 | 29.7518 | 31.1525
3717 | 13381200 | 5.4907 | 29.754 | 31.1547
3718 | 13384800 | 5.4908 | 29.7562 | 31.157
3719 | 13388400 | 5.4909 | 29.7584 | 31.1592
3720 | 13392000 | 5.491 | 29.7606 | 31.1614
3721 | 13395600 | 5.4911 | 29.7628 | 31.1636
3722 | 13399200 | 5.4912 | 29.765 | 31.1658
3723 | 13402800 | 5.4913 | 29.7672 | 31.168
3724 | 13406400 | 5.4914 | 29.7694 | 31.1702
3725 | 13410000 | 5.4915 | 29.7716 | 31.1724
3726 | 13413600 | 5.4916 | 29.7738 | 31.1746
3727 | 13417200 | 5.4917 | 29.776 | 31.1768
3728 | 13420800 | 5.4918 | 29.7782 | 31.1791
3729 | 13424400 | 5.4919 | 29.7804 | 31.1813
3730 | 13428000 | 5.492 | 29.7826 | 31.1835
3731 | 13431600 | 5.4921 | 29.7848 | 31.1857
3732 | 13435200 | 5.4922 | 29.787 | 31.1879
3733 | 13438800 | 5.4923 | 29.7892 | 31.1901
3734 | 13442400 | 5.4925 | 29.7914 | 31.1923
3735 | 13446000 | 5.4926 | 29.7936 | 31.1945
3736 | 13449600 | 5.4927 | 29.7958 | 31.1967
3737 | 13453200 | 5.4928 | 29.798 | 31.1989
3738 | 13456800 | 5.4929 | 29.8002 | 31.2011
3739 | 13460400 | 5.493 | 29.8024 | 31.2033
3740 | 13464000 | 5.4931 | 29.8046 | 31.2055
3741 | 13467600 | 5.4932 | 29.8068 | 31.2077
3742 | 13471200 | 5.4933 | 29.809 | 31.21
3743 | 13474800 | 5.4934 | 29.8112 | 31.2122
3744 | 13478400 | 5.4935 | 29.8134 | 31.2144
3745 | 13482000 | 5.4936 | 29.8156 | 31.2166
3746 | 13485600 | 5.4937 | 29.8178 | 31.2188
3747 | 13489200 | 5.4938 | 29.82 | 31.221
3748 | 13492800 | 5.4939 | 29.8222 | 31.2232
3749 | 13496400 | 5.494 | 29.8243 | 31.2254
3750 | 13500000 | 5.4941 | 29.8265 | 31.2276
3751 | 13503600 | 5.4942 | 29.8287 | 31.2298
3752 | 13507200 | 5.4943 | 29.8309 | 31.232
3753 | 13510800 | 5.4944 | 29.8331 | 31.2342
3754 | 13514400 | 5.4945 | 29.8353 | 31.2364
3755 | 13518000 | 5.4946 | 29.8375 | 31.2386
3756 | 13521600 | 5.4947 | 29.8397 | 31.2408
3757 | 13525200 | 5.4948 | 29.8419 | 31.243
3758 | 13528800 | 5.4949 | 29.8441 | 31.2452
3759 | 13532400 | 5.495 | 29.8463 | 31.2474
3760 | 13536000 | 5.4951 | 29.8485 | 31.2496
3761 | 13539600 | 5.4952 | 29.8507 | 31.2518
3762 | 13543200 | 5.4953 | 29.8528 | 31.254
3763 | 13546800 | 5.4954 | 29.855 | 31.2562
3764 | 13550400 | 5.4956 | 29.8572 | 31.2584
3765 | 13554000 | 5.4957 | 29.8594 | 31.2606
3766 | 13557600 | 5.4958 | 29.8616 | 31.2628
3767 | 13561200 | 5.4959 | 29.8638 | 31.265
3768 | 13564800 | 5.496 | 29.866 | 31.2672
3769 | 13568400 | 5.4961 | 29.8682 | 31.2694
3770 | 13572000 | 5.4962 | 29.8704 | 31.2716
3771 | 13575600 | 5.4963 | 29.8726 | 31.2738
3772 | 13579200 | 5.4964 | 29.8747 | 31.276
3773 | 13582800 | 5.4965 | 29.8769 | 31.2782
3774 | 13586400 | 5.4966 | 29.8791 | 31.2804
3775 | 13590000 | 5.4967 | 29.8813 | 31.2826
3776 | 13593600 | 5.4968 | 29.8835 | 31.2848
3777 | 13597200 | 5.4969 | 29.8857 | 31.2869
3778 | 13600800 | 5.497 | 29.8879 | 31.2891
3779 | 13604400 | 5.4971 | 29.89 | 31.2913
3780 | 13608000 | 5.4972 | 29.8922 | 31.2935
3781 | 13611600 | 5.4973 | 29.8944 | 31.2957
3782 | 13615200 | 5.4974 | 29.8966 | 31.2979
3783 | 13618800 | 5.4975 | 29.8988 | 31.3001
3784 | 13622400 | 5.4976 | 29.901 | 31.3023
3785 | 13626000 | 5.4977 | 29.9032 | 31.3045
3786 | 13629600 | 5.4978 | 29.9053 | 31.3067
3787 | 13633200 | 5.4979 | 29.9075 | 31.3089
3788 | 13636800 | 5.498 | 29.9097 | 31.3111
3789 | 13640400 | 5.4981 | 29.9119 | 31.3133
3790 | 13644000 | 5.4982 | 29.9141 | 31.3155
3791 | 13647600 | 5.4983 | 29.9163 | 31.3177
3792 | 13651200 | 5.4984 | 29.9184 | 31.3198
3793 | 13654800 | 5.4985 | 29.9206 | 31.322
3794 | 13658400 | 5.4986 | 29.9228 | 31.3242
3795 | 13662000 | 5.4987 | 29.925 | 31.3264
3796 | 13665600 | 5.4988 | 29.9272 | 31.3286
3797 | 13669200 | 5.4989 | 29.9294 | 31.3308
3798 | 13672800 | 5.499 | 29.9315 | 31.333
3799 | 13676400 | 5.4991 | 29.9337 | 31.3352
3800 | 13680000 | 5.4992 | 29.9359 | 31.3374
3801 | 13683600 | 5.4993 | 29.9381 | 31.3395
3802 | 13687200 | 5.4994 | 29.9403 | 31.3417
3803 | 13690800 | 5.4995 | 29.9424 | 31.3439
3804 | 13694400 | 5.4996 | 29.9446 | 31.3461
3805 | 13698000 | 5.4997 | 29.9468 | 31.3483
3806 | 13701600 | 5.4998 | 29.949 | 31.3505
3807 | 13705200 | 5.4999 | 29.9511 | 31.3527
3808 | 13708800 | 5.5 | 29.9533 | 31.3549
3809 | 13712400 | 5.5001 | 29.9555 | 31.357
3810 | 13716000 | 5.5002 | 29.9577 | 31.3592
3811 | 13719600 | 5.5003 | 29.9599 | 31.3614
3812 | 13723200 | 5.5004 | 29.962 | 31.3636
3813 | 13726800 | 5.5005 | 29.9642 | 31.3658
3814 | 13730400 | 5.5006 | 29.9664 | 31.368
3815 | 13734000 | 5.5007 | 29.9686 | 31.3702
3816 | 13737600 | 5.5008 | 29.9707 | 31.3723
3817 | 13741200 | 5.5009 | 29.9729 | 31.3745
3818 | 13744800 | 5.501 | 29.9751 | 31.3767
3819 | 13748400 | 5.5011 | 29.9773 | 31.3789
3820 | 13752000 | 5.5012 | 29.9794 | 31.3811
3821 | 13755600 | 5.5013 | 29.9816 | 31.3833
3822 | 13759200 | 5.5014 | 29.9838 | 31.3854
3823 | 13762800 | 5.5015 | 29.986 | 31.3876
3824 | 13766400 | 5.5016 | 29.9881 | 31.3898
3825 | 13770000 | 5.5017 | 29.9903 | 31.392
3826 | 13773600 | 5.5018 | 29.9925 | 31.3942
3827 | 13777200 | 5.5019 | 29.9947 | 31.3964
3828 | 13780800 | 5.502 | 29.9968 | 31.3985
3829 | 13784400 | 5.5021 | 29.999 | 31.4007
3830 | 13788000 | 5.5022 | 30.0012 | 31.4029
3831 | 13791600 | 5.5023 | 30.0033 | 31.4051
3832 | 13795200 | 5.5024 | 30.0055 | 31.4073
3833 | 13798800 | 5.5025 | 30.0077 | 31.4094
3834 | 13802400 | 5.5026 | 30.0099 | 31.4116
3835 | 13806000 | 5.5027 | 30.012 | 31.4138
3836 | 13809600 | 5.5028 | 30.0142 | 31.416
3837 | 13813200 | 5.5029 | 30.0164 | 31.4182
3838 | 13816800 | 5.503 | 30.0185 | 31.4203
3839 | 13820400 | 5.5031 | 30.0207 | 31.4225
3840 | 13824000 | 5.5032 | 30.0229 | 31.4247
3841 | 13827600 | 5.5033 | 30.0251 | 31.4269
3842 | 13831200 | 5.5034 | 30.0272 | 31.429
3843 | 13834800 | 5.5035 | 30.0294 | 31.4312
3844 | 13838400 | 5.5036 | 30.0316 | 31.4334
3845 | 13842000 | 5.5037 | 30.0337 | 31.4356
3846 | 13845600 | 5.5038 | 30.0359 | 31.4377
3847 | 13849200 | 5.5039 | 30.0381 | 31.4399
3848 | 13852800 | 5.504 | 30.0402 | 31.4421
3849 | 13856400 | 5.5041 | 30.0424 | 31.4443
3850 | 13860000 | 5.5042 | 30.0446 | 31.4464
3851 | 13863600 | 5.5043 | 30.0467 | 31.4486
3852 | 13867200 | 5.5044 | 30.0489 | 31.4508
3853 | 13870800 | 5.5045 | 30.0511 | 31.453
3854 | 13874400 | 5.5046 | 30.0532 | 31.4551
3855 | 13878000 | 5.5047 | 30.0554 | 31.4573
3856 | 13881600 | 5.5048 | 30.0576 | 31.4595
3857 | 13885200 | 5.5049 | 30.0597 | 31.4617
3858 | 13888800 | 5.505 | 30.0619 | 31.4638
3859 | 13892400 | 5.5051 | 30.064 | 31.466
3860 | 13896000 | 5.5052 | 30.0662 | 31.4682
3861 | 13899600 | 5.5053 | 30.0684 | 31.4704
3862 | 13903200 | 5.5054 | 30.0705 | 31.4725
3863 | 13906800 | 5.5055 | 30.0727 | 31.4747
3864 | 13910400 | 5.5056 | 30.0749 | 31.4769
3865 | 13914000 | 5.5057 | 30.077 | 31.479
3866 | 13917600 | 5.5058 | 30.0792 | 31.4812
3867 | 13921200 | 5.5059 | 30.0814 | 31.4834
3868 | 13924800 | 5.506 | 30.0835 | 31.4856
3869 | 13928400 | 5.5061 | 30.0857 | 31.4877
3870 | 13932000 | 5.5062 | 30.0878 | 31.4899
3871 | 13935600 | 5.5063 | 30.09 | 31.4921
3872 | 13939200 | 5.5064 | 30.0922 | 31.4942
3873 | 13942800 | 5.5065 | 30.0943 | 31.4964
3874 | 13946400 | 5.5066 | 30.0965 | 31.4986
3875 | 13950000 | 5.5067 | 30.0986 | 31.5007
3876 | 13953600 | 5.5068 | 30.1008 | 31.5029
3877 | 13957200 | 5.5069 | 30.103 | 31.5051
3878 | 13960800 | 5.507 | 30.1051 | 31.5072
3879 | 13964400 | 5.5071 | 30.1073 | 31.5094
3880 | 13968000 | 5.5072 | 30.1094 | 31.5116
3881 | 13971600 | 5.5073 | 30.1116 | 31.5137
3882 | 13975200 | 5.5074 | 30.1138 | 31.5159
3883 | 13978800 | 5.5075 | 30.1159 | 31.5181
3884 | 13982400 | 5.5076 | 30.1181 | 31.5202
3885 | 13986000 | 5.5077 | 30.1202 | 31.5224
3886 | 13989600 | 5.5078 | 30.1224 | 31.5246
3887 | 13993200 | 5.5079 | 30.1245 | 31.5267
3888 | 13996800 | 5.508 | 30.1267 | 31.5289
3889 | 14000400 | 5.5081 | 30.1289 | 31.5311
3890 | 14004000 | 5.5082 | 30.131 | 31.5332
3891 | 14007600 | 5.5083 | 30.1332 | 31.5354
3892 | 14011200 | 5.5084 | 30.1353 | 31.5376
3893 | 14014800 | 5.5085 | 30.1375 | 31.5397
3894 | 14018400 | 5.5086 | 30.1396 | 31.5419
3895 | 14022000 | 5.5087 | 30.1418 | 31.544
3896 | 14025600 | 5.5088 | 30.1439 | 31.5462
3897 | 14029200 | 5.5089 | 30.1461 | 31.5484
3898 | 14032800 | 5.509 | 30.1482 | 31.5505
3899 | 14036400 | 5.5091 | 30.1504 | 31.5527
3900 | 14040000 | 5.5092 | 30.1526 | 31.5549
3901 | 14043600 | 5.5093 | 30.1547 | 31.557
3902 | 14047200 | 5.5093 | 30.1569 | 31.5592
3903 | 14050800 | 5.5094 | 30.159 | 31.5613
3904 | 14054400 | 5.5095 | 30.1612 | 31.5635
3905 | 14058000 | 5.5096 | 30.1633 | 31.5657
3906 | 14061600 | 5.5097 | 30.1655 | 31.5678
3907 | 14065200 | 5.5098 | 30.1676 | 31.57
3908 | 14068800 | 5.5099 | 30.1698 | 31.5721
3909 | 14072400 | 5.51 | 30.1719 | 31.5743
3910 | 14076000 | 5.5101 | 30.1741 | 31.5765
3911 | 14079600 | 5.5102 | 30.1762 | 31.5786
3912 | 14083200 | 5.5103 | 30.1784 | 31.5808
3913 | 14086800 | 5.5104 | 30.1805 | 31.5829
3914 | 14090400 | 5.5105 | 30.1827 | 31.5851
3915 | 14094000 | 5.5106 | 30.1848 | 31.5872
3916 | 14097600 | 5.5107 | 30.187 | 31.5894
3917 | 14101200 | 5.5108 | 30.1891 | 31.5916
3918 | 14104800 | 5.5109 | 30.1913 | 31.5937
3919 | 14108400 | 5.511 | 30.1934 | 31.5959
3920 | 14112000 | 5.5111 | 30.1956 | 31.598
3921 | 14115600 | 5.5112 | 30.1977 | 31.6002
3922 | 14119200 | 5.5113 | 30.1999 | 31.6023
3923 | 14122800 | 5.5114 | 30.202 | 31.6045
3924 | 14126400 | 5.5115 | 30.2042 | 31.6066
3925 | 14130000 | 5.5116 | 30.2063 | 31.6088
3926 | 14133600 | 5.5117 | 30.2084 | 31.611
3927 | 14137200 | 5.5118 | 30.2106 | 31.6131
3928 | 14140800 | 5.5119 | 30.2127 | 31.6153
3929 | 14144400 | 5.512 | 30.2149 | 31.6174
3930 | 14148000 | 5.5121 | 30.217 | 31.6196
3931 | 14151600 | 5.5122 | 30.2192 | 31.6217
3932 | 14155200 | 5.5123 | 30.2213 | 31.6239
3933 | 14158800 | 5.5124 | 30.2235 | 31.626
3934 | 14162400 | 5.5124 | 30.2256 | 31.6282
3935 | 14166000 | 5.5125 | 30.2278 | 31.6303
3936 | 14169600 | 5.5126 | 30.2299 | 31.6325
3937 | 14173200 | 5.5127 | 30.232 | 31.6346
3938 | 14176800 | 5.5128 | 30.2342 | 31.6368
3939 | 14180400 | 5.5129 | 30.2363 | 31.6389
3940 | 14184000 | 5.513 | 30.2385 | 31.6411
3941 | 14187600 | 5.5131 | 30.2406 | 31.6432
3942 | 14191200 | 5.5132 | 30.2428 | 31.6454
3943 | 14194800 | 5.5133 | 30.2449 | 31.6475
3944 | 14198400 | 5.5134 | 30.247 | 31.6497
3945 | 14202000 | 5.5135 | 30.2492 | 31.6518
3946 | 14205600 | 5.5136 | 30.2513 | 31.654
3947 | 14209200 | 5.5137 | 30.2535 | 31.6561
3948 | 14212800 | 5.5138 | 30.2556 | 31.6583
3949 | 14216400 | 5.5139 | 30.2577 | 31.6604
3950 | 14220000 | 5.514 | 30.2599 | 31.6626
3951 | 14223600 | 5.5141 | 30.262 | 31.6647
3952 | 14227200 | 5.5142 | 30.2642 | 31.6669
3953 | 14230800 | 5.5143 | 30.2663 | 31.669
3954 | 14234400 | 5.5144 | 30.2684 | 31.6712
3955 | 14238000 | 5.5145 | 30.2706 | 31.6733
3956 | 14241600 | 5.5146 | 30.2727 | 31.6755
3957 | 14245200 | 5.5146 | 30.2749 | 31.6776
3958 | 14248800 | 5.5147 | 30.277 | 31.6798
3959 | 14252400 | 5.5148 | 30.2791 | 31.6819
3960 | 14256000 | 5.5149 | 30.2813 | 31.6841
3961 | 14259600 | 5.515 | 30.2834 | 31.6862
3962 | 14263200 | 5.5151 | 30.2855 | 31.6883
3963 | 14266800 | 5.5152 | 30.2877 | 31.6905
3964 | 14270400 | 5.5153 | 30.2898 | 31.6926
3965 | 14274000 | 5.5154 | 30.292 | 31.6948
3966 | 14277600 | 5.5155 | 30.2941 | 31.6969
3967 | 14281200 | 5.5156 | 30.2962 | 31.6991
3968 | 14284800 | 5.5157 | 30.2984 | 31.7012
3969 | 14288400 | 5.5158 | 30.3005 | 31.7034
3970 | 14292000 | 5.5159 | 30.3026 | 31.7055
3971 | 14295600 | 5.516 | 30.3048 | 31.7076
3972 | 14299200 | 5.5161 | 30.3069 | 31.7098
3973 | 14302800 | 5.5162 | 30.309 | 31.7119
3974 | 14306400 | 5.5163 | 30.3112 | 31.7141
3975 | 14310000 | 5.5164 | 30.3133 | 31.7162
3976 | 14313600 | 5.5165 | 30.3154 | 31.7183
3977 | 14317200 | 5.5166 | 30.3176 | 31.7205
3978 | 14320800 | 5.5166 | 30.3197 | 31.7226
3979 | 14324400 | 5.5167 | 30.3218 | 31.7248
3980 | 14328000 | 5.5168 | 30.324 | 31.7269
3981 | 14331600 | 5.5169 | 30.3261 | 31.7291
3982 | 14335200 | 5.517 | 30.3282 | 31.7312
3983 | 14338800 | 5.5171 | 30.3304 | 31.7333
3984 | 14342400 | 5.5172 | 30.3325 | 31.7355
3985 | 14346000 | 5.5173 | 30.3346 | 31.7376
3986 | 14349600 | 5.5174 | 30.3368 | 31.7397
3987 | 14353200 | 5.5175 | 30.3389 | 31.7419
3988 | 14356800 | 5.5176 | 30.341 | 31.744
3989 | 14360400 | 5.5177 | 30.3432 | 31.7462
3990 | 14364000 | 5.5178 | 30.3453 | 31.7483
3991 | 14367600 | 5.5179 | 30.3474 | 31.7504
3992 | 14371200 | 5.518 | 30.3495 | 31.7526
3993 | 14374800 | 5.5181 | 30.3517 | 31.7547
3994 | 14378400 | 5.5182 | 30.3538 | 31.7569
3995 | 14382000 | 5.5182 | 30.3559 | 31.759
3996 | 14385600 | 5.5183 | 30.3581 | 31.7611
3997 | 14389200 | 5.5184 | 30.3602 | 31.7633
3998 | 14392800 | 5.5185 | 30.3623 | 31.7654
3999 | 14396400 | 5.5186 | 30.3644 | 31.7675
4000 | 14400000 | 5.5187 | 30.3666 | 31.7697
4001 | 14403600 | 5.5188 | 30.3687 | 31.7718
4002 | 14407200 | 5.5189 | 30.3708 | 31.7739
4003 | 14410800 | 5.519 | 30.373 | 31.7761
4004 | 14414400 | 5.5191 | 30.3751 | 31.7782
4005 | 14418000 | 5.5192 | 30.3772 | 31.7803
4006 | 14421600 | 5.5193 | 30.3793 | 31.7825
4007 | 14425200 | 5.5194 | 30.3815 | 31.7846
4008 | 14428800 | 5.5195 | 30.3836 | 31.7867
4009 | 14432400 | 5.5196 | 30.3857 | 31.7889
4010 | 14436000 | 5.5197 | 30.3878 | 31.791
4011 | 14439600 | 5.5197 | 30.39 | 31.7931
4012 | 14443200 | 5.5198 | 30.3921 | 31.7953
4013 | 14446800 | 5.5199 | 30.3942 | 31.7974
4014 | 14450400 | 5.52 | 30.3963 | 31.7995
4015 | 14454000 | 5.5201 | 30.3985 | 31.8017
4016 | 14457600 | 5.5202 | 30.4006 | 31.8038
4017 | 14461200 | 5.5203 | 30.4027 | 31.8059
4018 | 14464800 | 5.5204 | 30.4048 | 31.8081
4019 | 14468400 | 5.5205 | 30.4069 | 31.8102
4020 | 14472000 | 5.5206 | 30.4091 | 31.8123
4021 | 14475600 | 5.5207 | 30.4112 | 31.8144
4022 | 14479200 | 5.5208 | 30.4133 | 31.8166
4023 | 14482800 | 5.5209 | 30.4154 | 31.8187
4024 | 14486400 | 5.521 | 30.4176 | 31.8208
4025 | 14490000 | 5.5211 | 30.4197 | 31.823
4026 | 14493600 | 5.5211 | 30.4218 | 31.8251
4027 | 14497200 | 5.5212 | 30.4239 | 31.8272
4028 | 14500800 | 5.5213 | 30.426 | 31.8293
4029 | 14504400 | 5.5214 | 30.4282 | 31.8315
4030 | 14508000 | 5.5215 | 30.4303 | 31.8336
4031 | 14511600 | 5.5216 | 30.4324 | 31.8357
4032 | 14515200 | 5.5217 | 30.4345 | 31.8379
4033 | 14518800 | 5.5218 | 30.4366 | 31.84
4034 | 14522400 | 5.5219 | 30.4387 | 31.8421
4035 | 14526000 | 5.522 | 30.4409 | 31.8442
4036 | 14529600 | 5.5221 | 30.443 | 31.8464
4037 | 14533200 | 5.5222 | 30.4451 | 31.8485
4038 | 14536800 | 5.5223 | 30.4472 | 31.8506
4039 | 14540400 | 5.5224 | 30.4493 | 31.8527
4040 | 14544000 | 5.5224 | 30.4515 | 31.8549
4041 | 14547600 | 5.5225 | 30.4536 | 31.857
4042 | 14551200 | 5.5226 | 30.4557 | 31.8591
4043 | 14554800 | 5.5227 | 30.4578 | 31.8612
4044 | 14558400 | 5.5228 | 30.4599 | 31.8634
4045 | 14562000 | 5.5229 | 30.462 | 31.8655
4046 | 14565600 | 5.523 | 30.4642 | 31.8676
4047 | 14569200 | 5.5231 | 30.4663 | 31.8697
4048 | 14572800 | 5.5232 | 30.4684 | 31.8719
4049 | 14576400 | 5.5233 | 30.4705 | 31.874
4050 | 14580000 | 5.5234 | 30.4726 | 31.8761
4051 | 14583600 | 5.5235 | 30.4747 | 31.8782
4052 | 14587200 | 5.5236 | 30.4768 | 31.8803
4053 | 14590800 | 5.5236 | 30.479 | 31.8825
4054 | 14594400 | 5.5237 | 30.4811 | 31.8846
4055 | 14598000 | 5.5238 | 30.4832 | 31.8867
4056 | 14601600 | 5.5239 | 30.4853 | 31.8888
4057 | 14605200 | 5.524 | 30.4874 | 31.891
4058 | 14608800 | 5.5241 | 30.4895 | 31.8931
4059 | 14612400 | 5.5242 | 30.4916 | 31.8952
4060 | 14616000 | 5.5243 | 30.4937 | 31.8973
4061 | 14619600 | 5.5244 | 30.4959 | 31.8994
4062 | 14623200 | 5.5245 | 30.498 | 31.9016
4063 | 14626800 | 5.5246 | 30.5001 | 31.9037
4064 | 14630400 | 5.5247 | 30.5022 | 31.9058
4065 | 14634000 | 5.5247 | 30.5043 | 31.9079
4066 | 14637600 | 5.5248 | 30.5064 | 31.91
4067 | 14641200 | 5.5249 | 30.5085 | 31.9121
4068 | 14644800 | 5.525 | 30.5106 | 31.9143
4069 | 14648400 | 5.5251 | 30.5127 | 31.9164
4070 | 14652000 | 5.5252 | 30.5149 | 31.9185
4071 | 14655600 | 5.5253 | 30.517 | 31.9206
4072 | 14659200 | 5.5254 | 30.5191 | 31.9227
4073 | 14662800 | 5.5255 | 30.5212 | 31.9248
4074 | 14666400 | 5.5256 | 30.5233 | 31.927
4075 | 14670000 | 5.5257 | 30.5254 | 31.9291
4076 | 14673600 | 5.5258 | 30.5275 | 31.9312
4077 | 14677200 | 5.5258 | 30.5296 | 31.9333
4078 | 14680800 | 5.5259 | 30.5317 | 31.9354
4079 | 14684400 | 5.526 | 30.5338 | 31.9375
4080 | 14688000 | 5.5261 | 30.5359 | 31.9397
4081 | 14691600 | 5.5262 | 30.538 | 31.9418
4082 | 14695200 | 5.5263 | 30.5402 | 31.9439
4083 | 14698800 | 5.5264 | 30.5423 | 31.946
4084 | 14702400 | 5.5265 | 30.5444 | 31.9481
4085 | 14706000 | 5.5266 | 30.5465 | 31.9502
4086 | 14709600 | 5.5267 | 30.5486 | 31.9523
4087 | 14713200 | 5.5268 | 30.5507 | 31.9545
4088 | 14716800 | 5.5268 | 30.5528 | 31.9566
4089 | 14720400 | 5.5269 | 30.5549 | 31.9587
4090 | 14724000 | 5.527 | 30.557 | 31.9608
4091 | 14727600 | 5.5271 | 30.5591 | 31.9629
4092 | 14731200 | 5.5272 | 30.5612 | 31.965
4093 | 14734800 | 5.5273 | 30.5633 | 31.9671
4094 | 14738400 | 5.5274 | 30.5654 | 31.9692
4095 | 14742000 | 5.5275 | 30.5675 | 31.9714
4096 | 14745600 | 5.5276 | 30.5696 | 31.9735
4097 | 14749200 | 5.5277 | 30.5717 | 31.9756
4098 | 14752800 | 5.5278 | 30.5738 | 31.9777
4099 | 14756400 | 5.5278 | 30.5759 | 31.9798
4100 | 14760000 | 5.5279 | 30.578 | 31.9819
4101 | 14763600 | 5.528 | 30.5801 | 31.984
4102 | 14767200 | 5.5281 | 30.5822 | 31.9861
4103 | 14770800 | 5.5282 | 30.5843 | 31.9882
4104 | 14774400 | 5.5283 | 30.5864 | 31.9903
4105 | 14778000 | 5.5284 | 30.5885 | 31.9924
4106 | 14781600 | 5.5285 | 30.5906 | 31.9946
4107 | 14785200 | 5.5286 | 30.5927 | 31.9967
4108 | 14788800 | 5.5287 | 30.5948 | 31.9988
4109 | 14792400 | 5.5288 | 30.5969 | 32.0009
4110 | 14796000 | 5.5288 | 30.599 | 32.003
4111 | 14799600 | 5.5289 | 30.6011 | 32.0051
4112 | 14803200 | 5.529 | 30.6032 | 32.0072
4113 | 14806800 | 5.5291 | 30.6053 | 32.0093
4114 | 14810400 | 5.5292 | 30.6074 | 32.0114
4115 | 14814000 | 5.5293 | 30.6095 | 32.0135
4116 | 14817600 | 5.5294 | 30.6116 | 32.0156
4117 | 14821200 | 5.5295 | 30.6137 | 32.0177
4118 | 14824800 | 5.5296 | 30.6158 | 32.0198
4119 | 14828400 | 5.5297 | 30.6179 | 32.0219
4120 | 14832000 | 5.5297 | 30.62 | 32.024
4121 | 14835600 | 5.5298 | 30.6221 | 32.0262
4122 | 14839200 | 5.5299 | 30.6242 | 32.0283
4123 | 14842800 | 5.53 | 30.6263 | 32.0304
4124 | 14846400 | 5.5301 | 30.6284 | 32.0325
4125 | 14850000 | 5.5302 | 30.6305 | 32.0346
4126 | 14853600 | 5.5303 | 30.6326 | 32.0367
4127 | 14857200 | 5.5304 | 30.6347 | 32.0388
4128 | 14860800 | 5.5305 | 30.6368 | 32.0409
4129 | 14864400 | 5.5305 | 30.6389 | 32.043
4130 | 14868000 | 5.5306 | 30.641 | 32.0451
4131 | 14871600 | 5.5307 | 30.6431 | 32.0472
4132 | 14875200 | 5.5308 | 30.6452 | 32.0493
4133 | 14878800 | 5.5309 | 30.6473 | 32.0514
4134 | 14882400 | 5.531 | 30.6494 | 32.0535
4135 | 14886000 | 5.5311 | 30.6515 | 32.0556
4136 | 14889600 | 5.5312 | 30.6536 | 32.0577
4137 | 14893200 | 5.5313 | 30.6556 | 32.0598
4138 | 14896800 | 5.5314 | 30.6577 | 32.0619
4139 | 14900400 | 5.5314 | 30.6598 | 32.064
4140 | 14904000 | 5.5315 | 30.6619 | 32.0661
4141 | 14907600 | 5.5316 | 30.664 | 32.0682
4142 | 14911200 | 5.5317 | 30.6661 | 32.0703
4143 | 14914800 | 5.5318 | 30.6682 | 32.0724
4144 | 14918400 | 5.5319 | 30.6703 | 32.0745
4145 | 14922000 | 5.532 | 30.6724 | 32.0766
4146 | 14925600 | 5.5321 | 30.6745 | 32.0787
4147 | 14929200 | 5.5322 | 30.6766 | 32.0808
4148 | 14932800 | 5.5322 | 30.6787 | 32.0829
4149 | 14936400 | 5.5323 | 30.6808 | 32.085
4150 | 14940000 | 5.5324 | 30.6828 | 32.0871
4151 | 14943600 | 5.5325 | 30.6849 | 32.0892
4152 | 14947200 | 5.5326 | 30.687 | 32.0913
4153 | 14950800 | 5.5327 | 30.6891 | 32.0934
4154 | 14954400 | 5.5328 | 30.6912 | 32.0955
4155 | 14958000 | 5.5329 | 30.6933 | 32.0976
4156 | 14961600 | 5.533 | 30.6954 | 32.0997
4157 | 14965200 | 5.533 | 30.6975 | 32.1018
4158 | 14968800 | 5.5331 | 30.6996 | 32.1039
4159 | 14972400 | 5.5332 | 30.7016 | 32.1059
4160 | 14976000 | 5.5333 | 30.7037 | 32.108
4161 | 14979600 | 5.5334 | 30.7058 | 32.1101
4162 | 14983200 | 5.5335 | 30.7079 | 32.1122
4163 | 14986800 | 5.5336 | 30.71 | 32.1143
4164 | 14990400 | 5.5337 | 30.7121 | 32.1164
4165 | 14994000 | 5.5338 | 30.7142 | 32.1185
4166 | 14997600 | 5.5338 | 30.7162 | 32.1206
4167 | 15001200 | 5.5339 | 30.7183 | 32.1227
4168 | 15004800 | 5.534 | 30.7204 | 32.1248
4169 | 15008400 | 5.5341 | 30.7225 | 32.1269
4170 | 15012000 | 5.5342 | 30.7246 | 32.129
4171 | 15015600 | 5.5343 | 30.7267 | 32.1311
4172 | 15019200 | 5.5344 | 30.7288 | 32.1332
4173 | 15022800 | 5.5345 | 30.7308 | 32.1353
4174 | 15026400 | 5.5345 | 30.7329 | 32.1374
4175 | 15030000 | 5.5346 | 30.735 | 32.1394
4176 | 15033600 | 5.5347 | 30.7371 | 32.1415
4177 | 15037200 | 5.5348 | 30.7392 | 32.1436
4178 | 15040800 | 5.5349 | 30.7413 | 32.1457
4179 | 15044400 | 5.535 | 30.7433 | 32.1478
4180 | 15048000 | 5.5351 | 30.7454 | 32.1499
4181 | 15051600 | 5.5352 | 30.7475 | 32.152
4182 | 15055200 | 5.5353 | 30.7496 | 32.1541
4183 | 15058800 | 5.5353 | 30.7517 | 32.1562
4184 | 15062400 | 5.5354 | 30.7538 | 32.1583
4185 | 15066000 | 5.5355 | 30.7558 | 32.1603
4186 | 15069600 | 5.5356 | 30.7579 | 32.1624
4187 | 15073200 | 5.5357 | 30.76 | 32.1645
4188 | 15076800 | 5.5358 | 30.7621 | 32.1666
4189 | 15080400 | 5.5359 | 30.7642 | 32.1687
4190 | 15084000 | 5.536 | 30.7662 | 32.1708
4191 | 15087600 | 5.536 | 30.7683 | 32.1729
4192 | 15091200 | 5.5361 | 30.7704 | 32.175
4193 | 15094800 | 5.5362 | 30.7725 | 32.177
4194 | 15098400 | 5.5363 | 30.7746 | 32.1791
4195 | 15102000 | 5.5364 | 30.7766 | 32.1812
4196 | 15105600 | 5.5365 | 30.7787 | 32.1833
4197 | 15109200 | 5.5366 | 30.7808 | 32.1854
4198 | 15112800 | 5.5367 | 30.7829 | 32.1875
4199 | 15116400 | 5.5367 | 30.785 | 32.1896
4200 | 15120000 | 5.5368 | 30.787 | 32.1917
4201 | 15123600 | 5.5369 | 30.7891 | 32.1937
4202 | 15127200 | 5.537 | 30.7912 | 32.1958
4203 | 15130800 | 5.5371 | 30.7933 | 32.1979
4204 | 15134400 | 5.5372 | 30.7954 | 32.2
4205 | 15138000 | 5.5373 | 30.7974 | 32.2021
4206 | 15141600 | 5.5374 | 30.7995 | 32.2042
4207 | 15145200 | 5.5374 | 30.8016 | 32.2062
4208 | 15148800 | 5.5375 | 30.8037 | 32.2083
4209 | 15152400 | 5.5376 | 30.8057 | 32.2104
4210 | 15156000 | 5.5377 | 30.8078 | 32.2125
4211 | 15159600 | 5.5378 | 30.8099 | 32.2146
4212 | 15163200 | 5.5379 | 30.812 | 32.2167
4213 | 15166800 | 5.538 | 30.814 | 32.2187
4214 | 15170400 | 5.5381 | 30.8161 | 32.2208
4215 | 15174000 | 5.5381 | 30.8182 | 32.2229
4216 | 15177600 | 5.5382 | 30.8203 | 32.225
4217 | 15181200 | 5.5383 | 30.8223 | 32.2271
4218 | 15184800 | 5.5384 | 30.8244 | 32.2291
4219 | 15188400 | 5.5385 | 30.8265 | 32.2312
4220 | 15192000 | 5.5386 | 30.8286 | 32.2333
4221 | 15195600 | 5.5387 | 30.8306 | 32.2354
4222 | 15199200 | 5.5387 | 30.8327 | 32.2375
4223 | 15202800 | 5.5388 | 30.8348 | 32.2395
4224 | 15206400 | 5.5389 | 30.8368 | 32.2416
4225 | 15210000 | 5.539 | 30.8389 | 32.2437
4226 | 15213600 | 5.5391 | 30.841 | 32.2458
4227 | 15217200 | 5.5392 | 30.8431 | 32.2479
4228 | 15220800 | 5.5393 | 30.8451 | 32.2499
4229 | 15224400 | 5.5394 | 30.8472 | 32.252
4230 | 15228000 | 5.5394 | 30.8493 | 32.2541
4231 | 15231600 | 5.5395 | 30.8513 | 32.2562
4232 | 15235200 | 5.5396 | 30.8534 | 32.2583
4233 | 15238800 | 5.5397 | 30.8555 | 32.2603
4234 | 15242400 | 5.5398 | 30.8576 | 32.2624
4235 | 15246000 | 5.5399 | 30.8596 | 32.2645
4236 | 15249600 | 5.54 | 30.8617 | 32.2666
4237 | 15253200 | 5.54 | 30.8638 | 32.2686
4238 | 15256800 | 5.5401 | 30.8658 | 32.2707
4239 | 15260400 | 5.5402 | 30.8679 | 32.2728
4240 | 15264000 | 5.5403 | 30.87 | 32.2749
4241 | 15267600 | 5.5404 | 30.872 | 32.2769
4242 | 15271200 | 5.5405 | 30.8741 | 32.279
4243 | 15274800 | 5.5406 | 30.8762 | 32.2811
4244 | 15278400 | 5.5406 | 30.8782 | 32.2832
4245 | 15282000 | 5.5407 | 30.8803 | 32.2852
4246 | 15285600 | 5.5408 | 30.8824 | 32.2873
4247 | 15289200 | 5.5409 | 30.8844 | 32.2894
4248 | 15292800 | 5.541 | 30.8865 | 32.2915
4249 | 15296400 | 5.5411 | 30.8886 | 32.2935
4250 | 15300000 | 5.5412 | 30.8906 | 32.2956
4251 | 15303600 | 5.5412 | 30.8927 | 32.2977
4252 | 15307200 | 5.5413 | 30.8948 | 32.2998
4253 | 15310800 | 5.5414 | 30.8968 | 32.3018
4254 | 15314400 | 5.5415 | 30.8989 | 32.3039
4255 | 15318000 | 5.5416 | 30.901 | 32.306
4256 | 15321600 | 5.5417 | 30.903 | 32.3081
4257 | 15325200 | 5.5418 | 30.9051 | 32.3101
4258 | 15328800 | 5.5418 | 30.9072 | 32.3122
4259 | 15332400 | 5.5419 | 30.9092 | 32.3143
4260 | 15336000 | 5.542 | 30.9113 | 32.3163
4261 | 15339600 | 5.5421 | 30.9134 | 32.3184
4262 | 15343200 | 5.5422 | 30.9154 | 32.3205
4263 | 15346800 | 5.5423 | 30.9175 | 32.3226
4264 | 15350400 | 5.5424 | 30.9196 | 32.3246
4265 | 15354000 | 5.5424 | 30.9216 | 32.3267
4266 | 15357600 | 5.5425 | 30.9237 | 32.3288
4267 | 15361200 | 5.5426 | 30.9257 | 32.3308
4268 | 15364800 | 5.5427 | 30.9278 | 32.3329
4269 | 15368400 | 5.5428 | 30.9299 | 32.335
4270 | 15372000 | 5.5429 | 30.9319 | 32.337
4271 | 15375600 | 5.543 | 30.934 | 32.3391
4272 | 15379200 | 5.543 | 30.936 | 32.3412
4273 | 15382800 | 5.5431 | 30.9381 | 32.3432
4274 | 15386400 | 5.5432 | 30.9402 | 32.3453
4275 | 15390000 | 5.5433 | 30.9422 | 32.3474
4276 | 15393600 | 5.5434 | 30.9443 | 32.3494
4277 | 15397200 | 5.5435 | 30.9463 | 32.3515
4278 | 15400800 | 5.5436 | 30.9484 | 32.3536
4279 | 15404400 | 5.5436 | 30.9505 | 32.3556
4280 | 15408000 | 5.5437 | 30.9525 | 32.3577
4281 | 15411600 | 5.5438 | 30.9546 | 32.3598
4282 | 15415200 | 5.5439 | 30.9566 | 32.3618
4283 | 15418800 | 5.544 | 30.9587 | 32.3639
4284 | 15422400 | 5.5441 | 30.9608 | 32.366
4285 | 15426000 | 5.5441 | 30.9628 | 32.368
4286 | 15429600 | 5.5442 | 30.9649 | 32.3701
4287 | 15433200 | 5.5443 | 30.9669 | 32.3722
4288 | 15436800 | 5.5444 | 30.969 | 32.3742
4289 | 15440400 | 5.5445 | 30.9711 | 32.3763
4290 | 15444000 | 5.5446 | 30.9731 | 32.3784
4291 | 15447600 | 5.5447 | 30.9752 | 32.3804
4292 | 15451200 | 5.5447 | 30.9772 | 32.3825
4293 | 15454800 | 5.5448 | 30.9793 | 32.3846
4294 | 15458400 | 5.5449 | 30.9813 | 32.3866
4295 | 15462000 | 5.545 | 30.9834 | 32.3887
4296 | 15465600 | 5.5451 | 30.9854 | 32.3907
4297 | 15469200 | 5.5452 | 30.9875 | 32.3928
4298 | 15472800 | 5.5452 | 30.9896 | 32.3949
4299 | 15476400 | 5.5453 | 30.9916 | 32.3969
4300 | 15480000 | 5.5454 | 30.9937 | 32.399
4301 | 15483600 | 5.5455 | 30.9957 | 32.4011
4302 | 15487200 | 5.5456 | 30.9978 | 32.4031
4303 | 15490800 | 5.5457 | 30.9998 | 32.4052
4304 | 15494400 | 5.5458 | 31.0019 | 32.4072
4305 | 15498000 | 5.5458 | 31.0039 | 32.4093
4306 | 15501600 | 5.5459 | 31.006 | 32.4114
4307 | 15505200 | 5.546 | 31.008 | 32.4134
4308 | 15508800 | 5.5461 | 31.0101 | 32.4155
4309 | 15512400 | 5.5462 | 31.0121 | 32.4175
4310 | 15516000 | 5.5463 | 31.0142 | 32.4196
4311 | 15519600 | 5.5463 | 31.0163 | 32.4217
4312 | 15523200 | 5.5464 | 31.0183 | 32.4237
4313 | 15526800 | 5.5465 | 31.0204 | 32.4258
4314 | 15530400 | 5.5466 | 31.0224 | 32.4278
4315 | 15534000 | 5.5467 | 31.0245 | 32.4299
4316 | 15537600 | 5.5468 | 31.0265 | 32.432
4317 | 15541200 | 5.5468 | 31.0286 | 32.434
4318 | 15544800 | 5.5469 | 31.0306 | 32.4361
4319 | 15548400 | 5.547 | 31.0327 | 32.4381
4320 | 15552000 | 5.5471 | 31.0347 | 32.4402
4321 | 15555600 | 5.5472 | 31.0368 | 32.4422
4322 | 15559200 | 5.5473 | 31.0388 | 32.4443
4323 | 15562800 | 5.5474 | 31.0409 | 32.4464
4324 | 15566400 | 5.5474 | 31.0429 | 32.4484
4325 | 15570000 | 5.5475 | 31.045 | 32.4505
4326 | 15573600 | 5.5476 | 31.047 | 32.4525
4327 | 15577200 | 5.5477 | 31.0491 | 32.4546
4328 | 15580800 | 5.5478 | 31.0511 | 32.4566
4329 | 15584400 | 5.5479 | 31.0532 | 32.4587
4330 | 15588000 | 5.5479 | 31.0552 | 32.4607
4331 | 15591600 | 5.548 | 31.0573 | 32.4628
4332 | 15595200 | 5.5481 | 31.0593 | 32.4649
4333 | 15598800 | 5.5482 | 31.0613 | 32.4669
4334 | 15602400 | 5.5483 | 31.0634 | 32.469
4335 | 15606000 | 5.5484 | 31.0654 | 32.471
4336 | 15609600 | 5.5484 | 31.0675 | 32.4731
4337 | 15613200 | 5.5485 | 31.0695 | 32.4751
4338 | 15616800 | 5.5486 | 31.0716 | 32.4772
4339 | 15620400 | 5.5487 | 31.0736 | 32.4792
4340 | 15624000 | 5.5488 | 31.0757 | 32.4813
4341 | 15627600 | 5.5489 | 31.0777 | 32.4833
4342 | 15631200 | 5.5489 | 31.0798 | 32.4854
4343 | 15634800 | 5.549 | 31.0818 | 32.4874
4344 | 15638400 | 5.5491 | 31.0839 | 32.4895
4345 | 15642000 | 5.5492 | 31.0859 | 32.4915
4346 | 15645600 | 5.5493 | 31.0879 | 32.4936
4347 | 15649200 | 5.5494 | 31.09 | 32.4956
4348 | 15652800 | 5.5494 | 31.092 | 32.4977
4349 | 15656400 | 5.5495 | 31.0941 | 32.4997
4350 | 15660000 | 5.5496 | 31.0961 | 32.5018
4351 | 15663600 | 5.5497 | 31.0982 | 32.5038
4352 | 15667200 | 5.5498 | 31.1002 | 32.5059
4353 | 15670800 | 5.5499 | 31.1022 | 32.5079
4354 | 15674400 | 5.5499 | 31.1043 | 32.51
4355 | 15678000 | 5.55 | 31.1063 | 32.512
4356 | 15681600 | 5.5501 | 31.1084 | 32.5141
4357 | 15685200 | 5.5502 | 31.1104 | 32.5161
4358 | 15688800 | 5.5503 | 31.1125 | 32.5182
4359 | 15692400 | 5.5503 | 31.1145 | 32.5202
4360 | 15696000 | 5.5504 | 31.1165 | 32.5223
4361 | 15699600 | 5.5505 | 31.1186 | 32.5243
4362 | 15703200 | 5.5506 | 31.1206 | 32.5264
4363 | 15706800 | 5.5507 | 31.1227 | 32.5284
4364 | 15710400 | 5.5508 | 31.1247 | 32.5305
4365 | 15714000 | 5.5508 | 31.1267 | 32.5325
4366 | 15717600 | 5.5509 | 31.1288 | 32.5346
4367 | 15721200 | 5.551 | 31.1308 | 32.5366
4368 | 15724800 | 5.5511 | 31.1329 | 32.5387
4369 | 15728400 | 5.5512 | 31.1349 | 32.5407
4370 | 15732000 | 5.5513 | 31.1369 | 32.5427
4371 | 15735600 | 5.5513 | 31.139 | 32.5448
4372 | 15739200 | 5.5514 | 31.141 | 32.5468
4373 | 15742800 | 5.5515 | 31.143 | 32.5489
4374 | 15746400 | 5.5516 | 31.1451 | 32.5509
4375 | 15750000 | 5.5517 | 31.1471 | 32.553
4376 | 15753600 | 5.5517 | 31.1492 | 32.555
4377 | 15757200 | 5.5518 | 31.1512 | 32.5571
4378 | 15760800 | 5.5519 | 31.1532 | 32.5591
4379 | 15764400 | 5.552 | 31.1553 | 32.5612
4380 | 15768000 | 5.5521 | 31.1573 | 32.5632
4381 | 15771600 | 5.5522 | 31.1593 | 32.5652
4382 | 15775200 | 5.5522 | 31.1614 | 32.5673
4383 | 15778800 | 5.5523 | 31.1634 | 32.5693
4384 | 15782400 | 5.5524 | 31.1655 | 32.5714
4385 | 15786000 | 5.5525 | 31.1675 | 32.5734
4386 | 15789600 | 5.5526 | 31.1695 | 32.5755
4387 | 15793200 | 5.5527 | 31.1716 | 32.5775
4388 | 15796800 | 5.5527 | 31.1736 | 32.5795
4389 | 15800400 | 5.5528 | 31.1756 | 32.5816
4390 | 15804000 | 5.5529 | 31.1777 | 32.5836
4391 | 15807600 | 5.553 | 31.1797 | 32.5857
4392 | 15811200 | 5.5531 | 31.1817 | 32.5877
4393 | 15814800 | 5.5531 | 31.1838 | 32.5897
4394 | 15818400 | 5.5532 | 31.1858 | 32.5918
4395 | 15822000 | 5.5533 | 31.1878 | 32.5938
4396 | 15825600 | 5.5534 | 31.1899 | 32.5959
4397 | 15829200 | 5.5535 | 31.1919 | 32.5979
4398 | 15832800 | 5.5536 | 31.1939 | 32.5999
4399 | 15836400 | 5.5536 | 31.196 | 32.602
4400 | 15840000 | 5.5537 | 31.198 | 32.604
4401 | 15843600 | 5.5538 | 31.2 | 32.6061
4402 | 15847200 | 5.5539 | 31.2021 | 32.6081
4403 | 15850800 | 5.554 | 31.2041 | 32.6101
4404 | 15854400 | 5.554 | 31.2061 | 32.6122
4405 | 15858000 | 5.5541 | 31.2082 | 32.6142
4406 | 15861600 | 5.5542 | 31.2102 | 32.6162
4407 | 15865200 | 5.5543 | 31.2122 | 32.6183
4408 | 15868800 | 5.5544 | 31.2142 | 32.6203
4409 | 15872400 | 5.5544 | 31.2163 | 32.6224
4410 | 15876000 | 5.5545 | 31.2183 | 32.6244
4411 | 15879600 | 5.5546 | 31.2203 | 32.6264
4412 | 15883200 | 5.5547 | 31.2224 | 32.6285
4413 | 15886800 | 5.5548 | 31.2244 | 32.6305
4414 | 15890400 | 5.5549 | 31.2264 | 32.6325
4415 | 15894000 | 5.5549 | 31.2285 | 32.6346
4416 | 15897600 | 5.555 | 31.2305 | 32.6366
4417 | 15901200 | 5.5551 | 31.2325 | 32.6386
4418 | 15904800 | 5.5552 | 31.2345 | 32.6407
4419 | 15908400 | 5.5553 | 31.2366 | 32.6427
4420 | 15912000 | 5.5553 | 31.2386 | 32.6447
4421 | 15915600 | 5.5554 | 31.2406 | 32.6468
4422 | 15919200 | 5.5555 | 31.2426 | 32.6488
4423 | 15922800 | 5.5556 | 31.2447 | 32.6509
4424 | 15926400 | 5.5557 | 31.2467 | 32.6529
4425 | 15930000 | 5.5557 | 31.2487 | 32.6549
4426 | 15933600 | 5.5558 | 31.2508 | 32.657
4427 | 15937200 | 5.5559 | 31.2528 | 32.659
4428 | 15940800 | 5.556 | 31.2548 | 32.661
4429 | 15944400 | 5.5561 | 31.2568 | 32.663
4430 | 15948000 | 5.5562 | 31.2589 | 32.6651
4431 | 15951600 | 5.5562 | 31.2609 | 32.6671
4432 | 15955200 | 5.5563 | 31.2629 | 32.6691
4433 | 15958800 | 5.5564 | 31.2649 | 32.6712
4434 | 15962400 | 5.5565 | 31.267 | 32.6732
4435 | 15966000 | 5.5566 | 31.269 | 32.6752
4436 | 15969600 | 5.5566 | 31.271 | 32.6773
4437 | 15973200 | 5.5567 | 31.273 | 32.6793
4438 | 15976800 | 5.5568 | 31.2751 | 32.6813
4439 | 15980400 | 5.5569 | 31.2771 | 32.6834
4440 | 15984000 | 5.557 | 31.2791 | 32.6854
4441 | 15987600 | 5.557 | 31.2811 | 32.6874
4442 | 15991200 | 5.5571 | 31.2831 | 32.6895
4443 | 15994800 | 5.5572 | 31.2852 | 32.6915
4444 | 15998400 | 5.5573 | 31.2872 | 32.6935
4445 | 16002000 | 5.5574 | 31.2892 | 32.6955
4446 | 16005600 | 5.5574 | 31.2912 | 32.6976
4447 | 16009200 | 5.5575 | 31.2933 | 32.6996
4448 | 16012800 | 5.5576 | 31.2953 | 32.7016
4449 | 16016400 | 5.5577 | 31.2973 | 32.7037
4450 | 16020000 | 5.5578 | 31.2993 | 32.7057
4451 | 16023600 | 5.5578 | 31.3013 | 32.7077
4452 | 16027200 | 5.5579 | 31.3034 | 32.7097
4453 | 16030800 | 5.558 | 31.3054 | 32.7118
4454 | 16034400 | 5.5581 | 31.3074 | 32.7138
4455 | 16038000 | 5.5582 | 31.3094 | 32.7158
4456 | 16041600 | 5.5582 | 31.3114 | 32.7178
4457 | 16045200 | 5.5583 | 31.3135 | 32.7199
4458 | 16048800 | 5.5584 | 31.3155 | 32.7219
4459 | 16052400 | 5.5585 | 31.3175 | 32.7239
4460 | 16056000 | 5.5586 | 31.3195 | 32.7259
4461 | 16059600 | 5.5586 | 31.3215 | 32.728
4462 | 16063200 | 5.5587 | 31.3236 | 32.73
4463 | 16066800 | 5.5588 | 31.3256 | 32.732
4464 | 16070400 | 5.5589 | 31.3276 | 32.734
4465 | 16074000 | 5.559 | 31.3296 | 32.7361
4466 | 16077600 | 5.559 | 31.3316 | 32.7381
4467 | 16081200 | 5.5591 | 31.3336 | 32.7401
4468 | 16084800 | 5.5592 | 31.3357 | 32.7421
4469 | 16088400 | 5.5593 | 31.3377 | 32.7442
4470 | 16092000 | 5.5594 | 31.3397 | 32.7462
4471 | 16095600 | 5.5594 | 31.3417 | 32.7482
4472 | 16099200 | 5.5595 | 31.3437 | 32.7502
4473 | 16102800 | 5.5596 | 31.3457 | 32.7523
4474 | 16106400 | 5.5597 | 31.3478 | 32.7543
4475 | 16110000 | 5.5598 | 31.3498 | 32.7563
4476 | 16113600 | 5.5598 | 31.3518 | 32.7583
4477 | 16117200 | 5.5599 | 31.3538 | 32.7603
4478 | 16120800 | 5.56 | 31.3558 | 32.7624
4479 | 16124400 | 5.5601 | 31.3578 | 32.7644
4480 | 16128000 | 5.5602 | 31.3599 | 32.7664
4481 | 16131600 | 5.5602 | 31.3619 | 32.7684
4482 | 16135200 | 5.5603 | 31.3639 | 32.7705
4483 | 16138800 | 5.5604 | 31.3659 | 32.7725
4484 | 16142400 | 5.5605 | 31.3679 | 32.7745
4485 | 16146000 | 5.5606 | 31.3699 | 32.7765
4486 | 16149600 | 5.5606 | 31.3719 | 32.7785
4487 | 16153200 | 5.5607 | 31.374 | 32.7806
4488 | 16156800 | 5.5608 | 31.376 | 32.7826
4489 | 16160400 | 5.5609 | 31.378 | 32.7846
4490 | 16164000 | 5.5609 | 31.38 | 32.7866
4491 | 16167600 | 5.561 | 31.382 | 32.7886
4492 | 16171200 | 5.5611 | 31.384 | 32.7907
4493 | 16174800 | 5.5612 | 31.386 | 32.7927
4494 | 16178400 | 5.5613 | 31.388 | 32.7947
4495 | 16182000 | 5.5613 | 31.39 | 32.7967
4496 | 16185600 | 5.5614 | 31.3921 | 32.7987
4497 | 16189200 | 5.5615 | 31.3941 | 32.8007
4498 | 16192800 | 5.5616 | 31.3961 | 32.8028
4499 | 16196400 | 5.5617 | 31.3981 | 32.8048
4500 | 16200000 | 5.5617 | 31.4001 | 32.8068
4501 | 16203600 | 5.5618 | 31.4021 | 32.8088
4502 | 16207200 | 5.5619 | 31.4041 | 32.8108
4503 | 16210800 | 5.562 | 31.4061 | 32.8128
4504 | 16214400 | 5.5621 | 31.4081 | 32.8149
4505 | 16218000 | 5.5621 | 31.4101 | 32.8169
4506 | 16221600 | 5.5622 | 31.4122 | 32.8189
4507 | 16225200 | 5.5623 | 31.4142 | 32.8209
4508 | 16228800 | 5.5624 | 31.4162 | 32.8229
4509 | 16232400 | 5.5624 | 31.4182 | 32.8249
4510 | 16236000 | 5.5625 | 31.4202 | 32.8269
4511 | 16239600 | 5.5626 | 31.4222 | 32.829
4512 | 16243200 | 5.5627 | 31.4242 | 32.831
4513 | 16246800 | 5.5628 | 31.4262 | 32.833
4514 | 16250400 | 5.5628 | 31.4282 | 32.835
4515 | 16254000 | 5.5629 | 31.4302 | 32.837
4516 | 16257600 | 5.563 | 31.4322 | 32.839
4517 | 16261200 | 5.5631 | 31.4342 | 32.841
4518 | 16264800 | 5.5632 | 31.4362 | 32.8431
4519 | 16268400 | 5.5632 | 31.4383 | 32.8451
4520 | 16272000 | 5.5633 | 31.4403 | 32.8471
4521 | 16275600 | 5.5634 | 31.4423 | 32.8491
4522 | 16279200 | 5.5635 | 31.4443 | 32.8511
4523 | 16282800 | 5.5635 | 31.4463 | 32.8531
4524 | 16286400 | 5.5636 | 31.4483 | 32.8551
4525 | 16290000 | 5.5637 | 31.4503 | 32.8571
4526 | 16293600 | 5.5638 | 31.4523 | 32.8592
4527 | 16297200 | 5.5639 | 31.4543 | 32.8612
4528 | 16300800 | 5.5639 | 31.4563 | 32.8632
4529 | 16304400 | 5.564 | 31.4583 | 32.8652
4530 | 16308000 | 5.5641 | 31.4603 | 32.8672
4531 | 16311600 | 5.5642 | 31.4623 | 32.8692
4532 | 16315200 | 5.5643 | 31.4643 | 32.8712
4533 | 16318800 | 5.5643 | 31.4663 | 32.8732
4534 | 16322400 | 5.5644 | 31.4683 | 32.8752
4535 | 16326000 | 5.5645 | 31.4703 | 32.8772
4536 | 16329600 | 5.5646 | 31.4723 | 32.8793
4537 | 16333200 | 5.5646 | 31.4743 | 32.8813
4538 | 16336800 | 5.5647 | 31.4763 | 32.8833
4539 | 16340400 | 5.5648 | 31.4783 | 32.8853
4540 | 16344000 | 5.5649 | 31.4803 | 32.8873
4541 | 16347600 | 5.565 | 31.4823 | 32.8893
4542 | 16351200 | 5.565 | 31.4843 | 32.8913
4543 | 16354800 | 5.5651 | 31.4863 | 32.8933
4544 | 16358400 | 5.5652 | 31.4883 | 32.8953
4545 | 16362000 | 5.5653 | 31.4903 | 32.8973
4546 | 16365600 | 5.5653 | 31.4923 | 32.8993
4547 | 16369200 | 5.5654 | 31.4943 | 32.9013
4548 | 16372800 | 5.5655 | 31.4963 | 32.9033
4549 | 16376400 | 5.5656 | 31.4983 | 32.9054
4550 | 16380000 | 5.5657 | 31.5003 | 32.9074
4551 | 16383600 | 5.5657 | 31.5023 | 32.9094
4552 | 16387200 | 5.5658 | 31.5043 | 32.9114
4553 | 16390800 | 5.5659 | 31.5063 | 32.9134
4554 | 16394400 | 5.566 | 31.5083 | 32.9154
4555 | 16398000 | 5.566 | 31.5103 | 32.9174
4556 | 16401600 | 5.5661 | 31.5123 | 32.9194
4557 | 16405200 | 5.5662 | 31.5143 | 32.9214
4558 | 16408800 | 5.5663 | 31.5163 | 32.9234
4559 | 16412400 | 5.5664 | 31.5183 | 32.9254
4560 | 16416000 | 5.5664 | 31.5203 | 32.9274
4561 | 16419600 | 5.5665 | 31.5223 | 32.9294
4562 | 16423200 | 5.5666 | 31.5243 | 32.9314
4563 | 16426800 | 5.5667 | 31.5263 | 32.9334
4564 | 16430400 | 5.5667 | 31.5283 | 32.9354
4565 | 16434000 | 5.5668 | 31.5303 | 32.9374
4566 | 16437600 | 5.5669 | 31.5323 | 32.9394
4567 | 16441200 | 5.567 | 31.5343 | 32.9414
4568 | 16444800 | 5.567 | 31.5363 | 32.9434
4569 | 16448400 | 5.5671 | 31.5383 | 32.9454
4570 | 16452000 | 5.5672 | 31.5403 | 32.9474
4571 | 16455600 | 5.5673 | 31.5423 | 32.9494
4572 | 16459200 | 5.5674 | 31.5443 | 32.9514
4573 | 16462800 | 5.5674 | 31.5463 | 32.9534
4574 | 16466400 | 5.5675 | 31.5483 | 32.9554
4575 | 16470000 | 5.5676 | 31.5503 | 32.9574
4576 | 16473600 | 5.5677 | 31.5523 | 32.9594
4577 | 16477200 | 5.5677 | 31.5543 | 32.9614
4578 | 16480800 | 5.5678 | 31.5562 | 32.9634
4579 | 16484400 | 5.5679 | 31.5582 | 32.9654
4580 | 16488000 | 5.568 | 31.5602 | 32.9674
4581 | 16491600 | 5.568 | 31.5622 | 32.9694
4582 | 16495200 | 5.5681 | 31.5642 | 32.9714
4583 | 16498800 | 5.5682 | 31.5662 | 32.9734
4584 | 16502400 | 5.5683 | 31.5682 | 32.9754
4585 | 16506000 | 5.5684 | 31.5702 | 32.9774
4586 | 16509600 | 5.5684 | 31.5722 | 32.9794
4587 | 16513200 | 5.5685 | 31.5742 | 32.9814
4588 | 16516800 | 5.5686 | 31.5762 | 32.9834
4589 | 16520400 | 5.5687 | 31.5782 | 32.9854
4590 | 16524000 | 5.5687 | 31.5802 | 32.9874
4591 | 16527600 | 5.5688 | 31.5821 | 32.9894
4592 | 16531200 | 5.5689 | 31.5841 | 32.9914
4593 | 16534800 | 5.569 | 31.5861 | 32.9934
4594 | 16538400 | 5.569 | 31.5881 | 32.9954
4595 | 16542000 | 5.5691 | 31.5901 | 32.9974
4596 | 16545600 | 5.5692 | 31.5921 | 32.9994
4597 | 16549200 | 5.5693 | 31.5941 | 33.0014
4598 | 16552800 | 5.5694 | 31.5961 | 33.0034
4599 | 16556400 | 5.5694 | 31.5981 | 33.0054
4600 | 16560000 | 5.5695 | 31.6001 | 33.0074
4601 | 16563600 | 5.5696 | 31.602 | 33.0094
4602 | 16567200 | 5.5697 | 31.604 | 33.0114
4603 | 16570800 | 5.5697 | 31.606 | 33.0134
4604 | 16574400 | 5.5698 | 31.608 | 33.0154
4605 | 16578000 | 5.5699 | 31.61 | 33.0174
4606 | 16581600 | 5.57 | 31.612 | 33.0194
4607 | 16585200 | 5.57 | 31.614 | 33.0214
4608 | 16588800 | 5.5701 | 31.616 | 33.0234
4609 | 16592400 | 5.5702 | 31.6179 | 33.0253
4610 | 16596000 | 5.5703 | 31.6199 | 33.0273
4611 | 16599600 | 5.5703 | 31.6219 | 33.0293
4612 | 16603200 | 5.5704 | 31.6239 | 33.0313
4613 | 16606800 | 5.5705 | 31.6259 | 33.0333
4614 | 16610400 | 5.5706 | 31.6279 | 33.0353
4615 | 16614000 | 5.5706 | 31.6299 | 33.0373
4616 | 16617600 | 5.5707 | 31.6319 | 33.0393
4617 | 16621200 | 5.5708 | 31.6338 | 33.0413
4618 | 16624800 | 5.5709 | 31.6358 | 33.0433
4619 | 16628400 | 5.571 | 31.6378 | 33.0453
4620 | 16632000 | 5.571 | 31.6398 | 33.0473
4621 | 16635600 | 5.5711 | 31.6418 | 33.0493
4622 | 16639200 | 5.5712 | 31.6438 | 33.0512
4623 | 16642800 | 5.5713 | 31.6457 | 33.0532
4624 | 16646400 | 5.5713 | 31.6477 | 33.0552
4625 | 16650000 | 5.5714 | 31.6497 | 33.0572
4626 | 16653600 | 5.5715 | 31.6517 | 33.0592
4627 | 16657200 | 5.5716 | 31.6537 | 33.0612
4628 | 16660800 | 5.5716 | 31.6557 | 33.0632
4629 | 16664400 | 5.5717 | 31.6576 | 33.0652
4630 | 16668000 | 5.5718 | 31.6596 | 33.0672
4631 | 16671600 | 5.5719 | 31.6616 | 33.0691
4632 | 16675200 | 5.5719 | 31.6636 | 33.0711
4633 | 16678800 | 5.572 | 31.6656 | 33.0731
4634 | 16682400 | 5.5721 | 31.6676 | 33.0751
4635 | 16686000 | 5.5722 | 31.6695 | 33.0771
4636 | 16689600 | 5.5722 | 31.6715 | 33.0791
4637 | 16693200 | 5.5723 | 31.6735 | 33.0811
4638 | 16696800 | 5.5724 | 31.6755 | 33.0831
4639 | 16700400 | 5.5725 | 31.6775 | 33.0851
4640 | 16704000 | 5.5725 | 31.6794 | 33.087
4641 | 16707600 | 5.5726 | 31.6814 | 33.089
4642 | 16711200 | 5.5727 | 31.6834 | 33.091
4643 | 16714800 | 5.5728 | 31.6854 | 33.093
4644 | 16718400 | 5.5728 | 31.6874 | 33.095
4645 | 16722000 | 5.5729 | 31.6893 | 33.097
4646 | 16725600 | 5.573 | 31.6913 | 33.099
4647 | 16729200 | 5.5731 | 31.6933 | 33.1009
4648 | 16732800 | 5.5731 | 31.6953 | 33.1029
4649 | 16736400 | 5.5732 | 31.6973 | 33.1049
4650 | 16740000 | 5.5733 | 31.6992 | 33.1069
4651 | 16743600 | 5.5734 | 31.7012 | 33.1089
4652 | 16747200 | 5.5734 | 31.7032 | 33.1109
4653 | 16750800 | 5.5735 | 31.7052 | 33.1129
4654 | 16754400 | 5.5736 | 31.7072 | 33.1148
4655 | 16758000 | 5.5737 | 31.7091 | 33.1168
4656 | 16761600 | 5.5737 | 31.7111 | 33.1188
4657 | 16765200 | 5.5738 | 31.7131 | 33.1208
4658 | 16768800 | 5.5739 | 31.7151 | 33.1228
4659 | 16772400 | 5.574 | 31.717 | 33.1248
4660 | 16776000 | 5.574 | 31.719 | 33.1267
4661 | 16779600 | 5.5741 | 31.721 | 33.1287
4662 | 16783200 | 5.5742 | 31.723 | 33.1307
4663 | 16786800 | 5.5743 | 31.7249 | 33.1327
4664 | 16790400 | 5.5743 | 31.7269 | 33.1347
4665 | 16794000 | 5.5744 | 31.7289 | 33.1367
4666 | 16797600 | 5.5745 | 31.7309 | 33.1386
4667 | 16801200 | 5.5746 | 31.7329 | 33.1406
4668 | 16804800 | 5.5746 | 31.7348 | 33.1426
4669 | 16808400 | 5.5747 | 31.7368 | 33.1446
4670 | 16812000 | 5.5748 | 31.7388 | 33.1466
4671 | 16815600 | 5.5749 | 31.7408 | 33.1485
4672 | 16819200 | 5.5749 | 31.7427 | 33.1505
4673 | 16822800 | 5.575 | 31.7447 | 33.1525
4674 | 16826400 | 5.5751 | 31.7467 | 33.1545
4675 | 16830000 | 5.5752 | 31.7486 | 33.1565
4676 | 16833600 | 5.5752 | 31.7506 | 33.1584
4677 | 16837200 | 5.5753 | 31.7526 | 33.1604
4678 | 16840800 | 5.5754 | 31.7546 | 33.1624
4679 | 16844400 | 5.5755 | 31.7565 | 33.1644
4680 | 16848000 | 5.5755 | 31.7585 | 33.1664
4681 | 16851600 | 5.5756 | 31.7605 | 33.1683
4682 | 16855200 | 5.5757 | 31.7625 | 33.1703
4683 | 16858800 | 5.5758 | 31.7644 | 33.1723
4684 | 16862400 | 5.5758 | 31.7664 | 33.1743
4685 | 16866000 | 5.5759 | 31.7684 | 33.1762
4686 | 16869600 | 5.576 | 31.7703 | 33.1782
4687 | 16873200 | 5.5761 | 31.7723 | 33.1802
4688 | 16876800 | 5.5761 | 31.7743 | 33.1822
4689 | 16880400 | 5.5762 | 31.7763 | 33.1842
4690 | 16884000 | 5.5763 | 31.7782 | 33.1861
4691 | 16887600 | 5.5764 | 31.7802 | 33.1881
4692 | 16891200 | 5.5764 | 31.7822 | 33.1901
4693 | 16894800 | 5.5765 | 31.7841 | 33.1921
4694 | 16898400 | 5.5766 | 31.7861 | 33.194
4695 | 16902000 | 5.5767 | 31.7881 | 33.196
4696 | 16905600 | 5.5767 | 31.79 | 33.198
4697 | 16909200 | 5.5768 | 31.792 | 33.2
4698 | 16912800 | 5.5769 | 31.794 | 33.2019
4699 | 16916400 | 5.577 | 31.796 | 33.2039
4700 | 16920000 | 5.577 | 31.7979 | 33.2059
4701 | 16923600 | 5.5771 | 31.7999 | 33.2079
4702 | 16927200 | 5.5772 | 31.8019 | 33.2098
4703 | 16930800 | 5.5772 | 31.8038 | 33.2118
4704 | 16934400 | 5.5773 | 31.8058 | 33.2138
4705 | 16938000 | 5.5774 | 31.8078 | 33.2158
4706 | 16941600 | 5.5775 | 31.8097 | 33.2177
4707 | 16945200 | 5.5775 | 31.8117 | 33.2197
4708 | 16948800 | 5.5776 | 31.8137 | 33.2217
4709 | 16952400 | 5.5777 | 31.8156 | 33.2237
4710 | 16956000 | 5.5778 | 31.8176 | 33.2256
4711 | 16959600 | 5.5778 | 31.8196 | 33.2276
4712 | 16963200 | 5.5779 | 31.8215 | 33.2296
4713 | 16966800 | 5.578 | 31.8235 | 33.2315
4714 | 16970400 | 5.5781 | 31.8255 | 33.2335
4715 | 16974000 | 5.5781 | 31.8274 | 33.2355
4716 | 16977600 | 5.5782 | 31.8294 | 33.2375
4717 | 16981200 | 5.5783 | 31.8314 | 33.2394
4718 | 16984800 | 5.5784 | 31.8333 | 33.2414
4719 | 16988400 | 5.5784 | 31.8353 | 33.2434
4720 | 16992000 | 5.5785 | 31.8373 | 33.2453
4721 | 16995600 | 5.5786 | 31.8392 | 33.2473
4722 | 16999200 | 5.5786 | 31.8412 | 33.2493
4723 | 17002800 | 5.5787 | 31.8431 | 33.2513
4724 | 17006400 | 5.5788 | 31.8451 | 33.2532
4725 | 17010000 | 5.5789 | 31.8471 | 33.2552
4726 | 17013600 | 5.5789 | 31.849 | 33.2572
4727 | 17017200 | 5.579 | 31.851 | 33.2591
4728 | 17020800 | 5.5791 | 31.853 | 33.2611
4729 | 17024400 | 5.5792 | 31.8549 | 33.2631
4730 | 17028000 | 5.5792 | 31.8569 | 33.265
4731 | 17031600 | 5.5793 | 31.8588 | 33.267
4732 | 17035200 | 5.5794 | 31.8608 | 33.269
4733 | 17038800 | 5.5795 | 31.8628 | 33.2709
4734 | 17042400 | 5.5795 | 31.8647 | 33.2729
4735 | 17046000 | 5.5796 | 31.8667 | 33.2749
4736 | 17049600 | 5.5797 | 31.8687 | 33.2768
4737 | 17053200 | 5.5797 | 31.8706 | 33.2788
4738 | 17056800 | 5.5798 | 31.8726 | 33.2808
4739 | 17060400 | 5.5799 | 31.8745 | 33.2827
4740 | 17064000 | 5.58 | 31.8765 | 33.2847
4741 | 17067600 | 5.58 | 31.8785 | 33.2867
4742 | 17071200 | 5.5801 | 31.8804 | 33.2886
4743 | 17074800 | 5.5802 | 31.8824 | 33.2906
4744 | 17078400 | 5.5803 | 31.8843 | 33.2926
4745 | 17082000 | 5.5803 | 31.8863 | 33.2945
4746 | 17085600 | 5.5804 | 31.8883 | 33.2965
4747 | 17089200 | 5.5805 | 31.8902 | 33.2985
4748 | 17092800 | 5.5806 | 31.8922 | 33.3004
4749 | 17096400 | 5.5806 | 31.8941 | 33.3024
4750 | 17100000 | 5.5807 | 31.8961 | 33.3044
4751 | 17103600 | 5.5808 | 31.8981 | 33.3063
4752 | 17107200 | 5.5808 | 31.9 | 33.3083
4753 | 17110800 | 5.5809 | 31.902 | 33.3103
4754 | 17114400 | 5.581 | 31.9039 | 33.3122
4755 | 17118000 | 5.5811 | 31.9059 | 33.3142
4756 | 17121600 | 5.5811 | 31.9078 | 33.3162
4757 | 17125200 | 5.5812 | 31.9098 | 33.3181
4758 | 17128800 | 5.5813 | 31.9118 | 33.3201
4759 | 17132400 | 5.5814 | 31.9137 | 33.322
4760 | 17136000 | 5.5814 | 31.9157 | 33.324
4761 | 17139600 | 5.5815 | 31.9176 | 33.326
4762 | 17143200 | 5.5816 | 31.9196 | 33.3279
4763 | 17146800 | 5.5816 | 31.9215 | 33.3299
4764 | 17150400 | 5.5817 | 31.9235 | 33.3319
4765 | 17154000 | 5.5818 | 31.9254 | 33.3338
4766 | 17157600 | 5.5819 | 31.9274 | 33.3358
4767 | 17161200 | 5.5819 | 31.9294 | 33.3377
4768 | 17164800 | 5.582 | 31.9313 | 33.3397
4769 | 17168400 | 5.5821 | 31.9333 | 33.3417
4770 | 17172000 | 5.5821 | 31.9352 | 33.3436
4771 | 17175600 | 5.5822 | 31.9372 | 33.3456
4772 | 17179200 | 5.5823 | 31.9391 | 33.3475
4773 | 17182800 | 5.5824 | 31.9411 | 33.3495
4774 | 17186400 | 5.5824 | 31.943 | 33.3515
4775 | 17190000 | 5.5825 | 31.945 | 33.3534
4776 | 17193600 | 5.5826 | 31.9469 | 33.3554
4777 | 17197200 | 5.5827 | 31.9489 | 33.3573
4778 | 17200800 | 5.5827 | 31.9509 | 33.3593
4779 | 17204400 | 5.5828 | 31.9528 | 33.3613
4780 | 17208000 | 5.5829 | 31.9548 | 33.3632
4781 | 17211600 | 5.5829 | 31.9567 | 33.3652
4782 | 17215200 | 5.583 | 31.9587 | 33.3671
4783 | 17218800 | 5.5831 | 31.9606 | 33.3691
4784 | 17222400 | 5.5832 | 31.9626 | 33.371
4785 | 17226000 | 5.5832 | 31.9645 | 33.373
4786 | 17229600 | 5.5833 | 31.9665 | 33.375
4787 | 17233200 | 5.5834 | 31.9684 | 33.3769
4788 | 17236800 | 5.5834 | 31.9704 | 33.3789
4789 | 17240400 | 5.5835 | 31.9723 | 33.3808
4790 | 17244000 | 5.5836 | 31.9743 | 33.3828
4791 | 17247600 | 5.5837 | 31.9762 | 33.3847
4792 | 17251200 | 5.5837 | 31.9782 | 33.3867
4793 | 17254800 | 5.5838 | 31.9801 | 33.3887
4794 | 17258400 | 5.5839 | 31.9821 | 33.3906
4795 | 17262000 | 5.584 | 31.984 | 33.3926
4796 | 17265600 | 5.584 | 31.986 | 33.3945
4797 | 17269200 | 5.5841 | 31.9879 | 33.3965
4798 | 17272800 | 5.5842 | 31.9899 | 33.3984
4799 | 17276400 | 5.5842 | 31.9918 | 33.4004
4800 | 17280000 | 5.5843 | 31.9938 | 33.4023
4801 | 17283600 | 5.5844 | 31.9957 | 33.4043
4802 | 17287200 | 5.5845 | 31.9977 | 33.4063
4803 | 17290800 | 5.5845 | 31.9996 | 33.4082
4804 | 17294400 | 5.5846 | 32.0016 | 33.4102
4805 | 17298000 | 5.5847 | 32.0035 | 33.4121
4806 | 17301600 | 5.5847 | 32.0055 | 33.4141
4807 | 17305200 | 5.5848 | 32.0074 | 33.416
4808 | 17308800 | 5.5849 | 32.0094 | 33.418
4809 | 17312400 | 5.585 | 32.0113 | 33.4199
4810 | 17316000 | 5.585 | 32.0132 | 33.4219
4811 | 17319600 | 5.5851 | 32.0152 | 33.4238
4812 | 17323200 | 5.5852 | 32.0171 | 33.4258
4813 | 17326800 | 5.5852 | 32.0191 | 33.4277
4814 | 17330400 | 5.5853 | 32.021 | 33.4297
4815 | 17334000 | 5.5854 | 32.023 | 33.4316
4816 | 17337600 | 5.5855 | 32.0249 | 33.4336
4817 | 17341200 | 5.5855 | 32.0269 | 33.4355
4818 | 17344800 | 5.5856 | 32.0288 | 33.4375
4819 | 17348400 | 5.5857 | 32.0308 | 33.4394
4820 | 17352000 | 5.5857 | 32.0327 | 33.4414
4821 | 17355600 | 5.5858 | 32.0346 | 33.4433
4822 | 17359200 | 5.5859 | 32.0366 | 33.4453
4823 | 17362800 | 5.586 | 32.0385 | 33.4472
4824 | 17366400 | 5.586 | 32.0405 | 33.4492
4825 | 17370000 | 5.5861 | 32.0424 | 33.4511
4826 | 17373600 | 5.5862 | 32.0444 | 33.4531
4827 | 17377200 | 5.5862 | 32.0463 | 33.455
4828 | 17380800 | 5.5863 | 32.0483 | 33.457
4829 | 17384400 | 5.5864 | 32.0502 | 33.4589
4830 | 17388000 | 5.5865 | 32.0521 | 33.4609
4831 | 17391600 | 5.5865 | 32.0541 | 33.4628
4832 | 17395200 | 5.5866 | 32.056 | 33.4648
4833 | 17398800 | 5.5867 | 32.058 | 33.4667
4834 | 17402400 | 5.5867 | 32.0599 | 33.4687
4835 | 17406000 | 5.5868 | 32.0618 | 33.4706
4836 | 17409600 | 5.5869 | 32.0638 | 33.4726
4837 | 17413200 | 5.587 | 32.0657 | 33.4745
4838 | 17416800 | 5.587 | 32.0677 | 33.4765
4839 | 17420400 | 5.5871 | 32.0696 | 33.4784
4840 | 17424000 | 5.5872 | 32.0716 | 33.4804
4841 | 17427600 | 5.5872 | 32.0735 | 33.4823
4842 | 17431200 | 5.5873 | 32.0754 | 33.4843
4843 | 17434800 | 5.5874 | 32.0774 | 33.4862
4844 | 17438400 | 5.5874 | 32.0793 | 33.4882
4845 | 17442000 | 5.5875 | 32.0813 | 33.4901
4846 | 17445600 | 5.5876 | 32.0832 | 33.492
4847 | 17449200 | 5.5877 | 32.0851 | 33.494
4848 | 17452800 | 5.5877 | 32.0871 | 33.4959
4849 | 17456400 | 5.5878 | 32.089 | 33.4979
4850 | 17460000 | 5.5879 | 32.091 | 33.4998
4851 | 17463600 | 5.5879 | 32.0929 | 33.5018
4852 | 17467200 | 5.588 | 32.0948 | 33.5037
4853 | 17470800 | 5.5881 | 32.0968 | 33.5057
4854 | 17474400 | 5.5882 | 32.0987 | 33.5076
4855 | 17478000 | 5.5882 | 32.1006 | 33.5095
4856 | 17481600 | 5.5883 | 32.1026 | 33.5115
4857 | 17485200 | 5.5884 | 32.1045 | 33.5134
4858 | 17488800 | 5.5884 | 32.1065 | 33.5154
4859 | 17492400 | 5.5885 | 32.1084 | 33.5173
4860 | 17496000 | 5.5886 | 32.1103 | 33.5193
4861 | 17499600 | 5.5886 | 32.1123 | 33.5212
4862 | 17503200 | 5.5887 | 32.1142 | 33.5231
4863 | 17506800 | 5.5888 | 32.1161 | 33.5251
4864 | 17510400 | 5.5889 | 32.1181 | 33.527
4865 | 17514000 | 5.5889 | 32.12 | 33.529
4866 | 17517600 | 5.589 | 32.1219 | 33.5309
4867 | 17521200 | 5.5891 | 32.1239 | 33.5329
4868 | 17524800 | 5.5891 | 32.1258 | 33.5348
4869 | 17528400 | 5.5892 | 32.1278 | 33.5367
4870 | 17532000 | 5.5893 | 32.1297 | 33.5387
4871 | 17535600 | 5.5894 | 32.1316 | 33.5406
4872 | 17539200 | 5.5894 | 32.1336 | 33.5426
4873 | 17542800 | 5.5895 | 32.1355 | 33.5445
4874 | 17546400 | 5.5896 | 32.1374 | 33.5464
4875 | 17550000 | 5.5896 | 32.1394 | 33.5484
4876 | 17553600 | 5.5897 | 32.1413 | 33.5503
4877 | 17557200 | 5.5898 | 32.1432 | 33.5523
4878 | 17560800 | 5.5898 | 32.1452 | 33.5542
4879 | 17564400 | 5.5899 | 32.1471 | 33.5561
4880 | 17568000 | 5.59 | 32.149 | 33.5581
4881 | 17571600 | 5.5901 | 32.151 | 33.56
4882 | 17575200 | 5.5901 | 32.1529 | 33.562
4883 | 17578800 | 5.5902 | 32.1548 | 33.5639
4884 | 17582400 | 5.5903 | 32.1568 | 33.5658
4885 | 17586000 | 5.5903 | 32.1587 | 33.5678
4886 | 17589600 | 5.5904 | 32.1606 | 33.5697
4887 | 17593200 | 5.5905 | 32.1626 | 33.5716
4888 | 17596800 | 5.5905 | 32.1645 | 33.5736
4889 | 17600400 | 5.5906 | 32.1664 | 33.5755
4890 | 17604000 | 5.5907 | 32.1684 | 33.5775
4891 | 17607600 | 5.5908 | 32.1703 | 33.5794
4892 | 17611200 | 5.5908 | 32.1722 | 33.5813
4893 | 17614800 | 5.5909 | 32.1741 | 33.5833
4894 | 17618400 | 5.591 | 32.1761 | 33.5852
4895 | 17622000 | 5.591 | 32.178 | 33.5871
4896 | 17625600 | 5.5911 | 32.1799 | 33.5891
4897 | 17629200 | 5.5912 | 32.1819 | 33.591
4898 | 17632800 | 5.5912 | 32.1838 | 33.593
4899 | 17636400 | 5.5913 | 32.1857 | 33.5949
4900 | 17640000 | 5.5914 | 32.1877 | 33.5968
4901 | 17643600 | 5.5914 | 32.1896 | 33.5988
4902 | 17647200 | 5.5915 | 32.1915 | 33.6007
4903 | 17650800 | 5.5916 | 32.1934 | 33.6026
4904 | 17654400 | 5.5917 | 32.1954 | 33.6046
4905 | 17658000 | 5.5917 | 32.1973 | 33.6065
4906 | 17661600 | 5.5918 | 32.1992 | 33.6084
4907 | 17665200 | 5.5919 | 32.2012 | 33.6104
4908 | 17668800 | 5.5919 | 32.2031 | 33.6123
4909 | 17672400 | 5.592 | 32.205 | 33.6142
4910 | 17676000 | 5.5921 | 32.2069 | 33.6162
4911 | 17679600 | 5.5921 | 32.2089 | 33.6181
4912 | 17683200 | 5.5922 | 32.2108 | 33.62
4913 | 17686800 | 5.5923 | 32.2127 | 33.622
4914 | 17690400 | 5.5924 | 32.2146 | 33.6239
4915 | 17694000 | 5.5924 | 32.2166 | 33.6258
4916 | 17697600 | 5.5925 | 32.2185 | 33.6278
4917 | 17701200 | 5.5926 | 32.2204 | 33.6297
4918 | 17704800 | 5.5926 | 32.2223 | 33.6316
4919 | 17708400 | 5.5927 | 32.2243 | 33.6336
4920 | 17712000 | 5.5928 | 32.2262 | 33.6355
4921 | 17715600 | 5.5928 | 32.2281 | 33.6374
4922 | 17719200 | 5.5929 | 32.2301 | 33.6393
4923 | 17722800 | 5.593 | 32.232 | 33.6413
4924 | 17726400 | 5.593 | 32.2339 | 33.6432
4925 | 17730000 | 5.5931 | 32.2358 | 33.6451
4926 | 17733600 | 5.5932 | 32.2377 | 33.6471
4927 | 17737200 | 5.5933 | 32.2397 | 33.649
4928 | 17740800 | 5.5933 | 32.2416 | 33.6509
4929 | 17744400 | 5.5934 | 32.2435 | 33.6529
4930 | 17748000 | 5.5935 | 32.2454 | 33.6548
4931 | 17751600 | 5.5935 | 32.2474 | 33.6567
4932 | 17755200 | 5.5936 | 32.2493 | 33.6586
4933 | 17758800 | 5.5937 | 32.2512 | 33.6606
4934 | 17762400 | 5.5937 | 32.2531 | 33.6625
4935 | 17766000 | 5.5938 | 32.2551 | 33.6644
4936 | 17769600 | 5.5939 | 32.257 | 33.6664
4937 | 17773200 | 5.5939 | 32.2589 | 33.6683
4938 | 17776800 | 5.594 | 32.2608 | 33.6702
4939 | 17780400 | 5.5941 | 32.2627 | 33.6721
4940 | 17784000 | 5.5941 | 32.2647 | 33.6741
4941 | 17787600 | 5.5942 | 32.2666 | 33.676
4942 | 17791200 | 5.5943 | 32.2685 | 33.6779
4943 | 17794800 | 5.5944 | 32.2704 | 33.6799
4944 | 17798400 | 5.5944 | 32.2724 | 33.6818
4945 | 17802000 | 5.5945 | 32.2743 | 33.6837
4946 | 17805600 | 5.5946 | 32.2762 | 33.6856
4947 | 17809200 | 5.5946 | 32.2781 | 33.6876
4948 | 17812800 | 5.5947 | 32.28 | 33.6895
4949 | 17816400 | 5.5948 | 32.282 | 33.6914
4950 | 17820000 | 5.5948 | 32.2839 | 33.6933
4951 | 17823600 | 5.5949 | 32.2858 | 33.6953
4952 | 17827200 | 5.595 | 32.2877 | 33.6972
4953 | 17830800 | 5.595 | 32.2896 | 33.6991
4954 | 17834400 | 5.5951 | 32.2916 | 33.701
4955 | 17838000 | 5.5952 | 32.2935 | 33.703
4956 | 17841600 | 5.5952 | 32.2954 | 33.7049
4957 | 17845200 | 5.5953 | 32.2973 | 33.7068
4958 | 17848800 | 5.5954 | 32.2992 | 33.7087
4959 | 17852400 | 5.5954 | 32.3011 | 33.7107
4960 | 17856000 | 5.5955 | 32.3031 | 33.7126
4961 | 17859600 | 5.5956 | 32.305 | 33.7145
4962 | 17863200 | 5.5957 | 32.3069 | 33.7164
4963 | 17866800 | 5.5957 | 32.3088 | 33.7184
4964 | 17870400 | 5.5958 | 32.3107 | 33.7203
4965 | 17874000 | 5.5959 | 32.3127 | 33.7222
4966 | 17877600 | 5.5959 | 32.3146 | 33.7241
4967 | 17881200 | 5.596 | 32.3165 | 33.726
4968 | 17884800 | 5.5961 | 32.3184 | 33.728
4969 | 17888400 | 5.5961 | 32.3203 | 33.7299
4970 | 17892000 | 5.5962 | 32.3222 | 33.7318
4971 | 17895600 | 5.5963 | 32.3242 | 33.7337
4972 | 17899200 | 5.5963 | 32.3261 | 33.7357
4973 | 17902800 | 5.5964 | 32.328 | 33.7376
4974 | 17906400 | 5.5965 | 32.3299 | 33.7395
4975 | 17910000 | 5.5965 | 32.3318 | 33.7414
4976 | 17913600 | 5.5966 | 32.3337 | 33.7433
4977 | 17917200 | 5.5967 | 32.3356 | 33.7453
4978 | 17920800 | 5.5967 | 32.3376 | 33.7472
4979 | 17924400 | 5.5968 | 32.3395 | 33.7491
4980 | 17928000 | 5.5969 | 32.3414 | 33.751
4981 | 17931600 | 5.5969 | 32.3433 | 33.7529
4982 | 17935200 | 5.597 | 32.3452 | 33.7549
4983 | 17938800 | 5.5971 | 32.3471 | 33.7568
4984 | 17942400 | 5.5972 | 32.349 | 33.7587
4985 | 17946000 | 5.5972 | 32.351 | 33.7606
4986 | 17949600 | 5.5973 | 32.3529 | 33.7625
4987 | 17953200 | 5.5974 | 32.3548 | 33.7645
4988 | 17956800 | 5.5974 | 32.3567 | 33.7664
4989 | 17960400 | 5.5975 | 32.3586 | 33.7683
4990 | 17964000 | 5.5976 | 32.3605 | 33.7702
4991 | 17967600 | 5.5976 | 32.3624 | 33.7721
4992 | 17971200 | 5.5977 | 32.3643 | 33.774
4993 | 17974800 | 5.5978 | 32.3663 | 33.776
4994 | 17978400 | 5.5978 | 32.3682 | 33.7779
4995 | 17982000 | 5.5979 | 32.3701 | 33.7798
4996 | 17985600 | 5.598 | 32.372 | 33.7817
4997 | 17989200 | 5.598 | 32.3739 | 33.7836
4998 | 17992800 | 5.5981 | 32.3758 | 33.7855
4999 | 17996400 | 5.5982 | 32.3777 | 33.7875
5000 | 18000000 | 5.5982 | 32.3796 | 33.7894
5001 | 18003600 | 5.5983 | 32.3815 | 33.7913
5002 | 18007200 | 5.5984 | 32.3835 | 33.7932
5003 | 18010800 | 5.5984 | 32.3854 | 33.7951
5004 | 18014400 | 5.5985 | 32.3873 | 33.797
5005 | 18018000 | 5.5986 | 32.3892 | 33.799
5006 | 18021600 | 5.5986 | 32.3911 | 33.8009
5007 | 18025200 | 5.5987 | 32.393 | 33.8028
5008 | 18028800 | 5.5988 | 32.3949 | 33.8047
5009 | 18032400 | 5.5988 | 32.3968 | 33.8066
5010 | 18036000 | 5.5989 | 32.3987 | 33.8085
5011 | 18039600 | 5.599 | 32.4006 | 33.8104
5012 | 18043200 | 5.599 | 32.4025 | 33.8124
5013 | 18046800 | 5.5991 | 32.4045 | 33.8143
5014 | 18050400 | 5.5992 | 32.4064 | 33.8162
5015 | 18054000 | 5.5992 | 32.4083 | 33.8181
5016 | 18057600 | 5.5993 | 32.4102 | 33.82
5017 | 18061200 | 5.5994 | 32.4121 | 33.8219
5018 | 18064800 | 5.5994 | 32.414 | 33.8238
5019 | 18068400 | 5.5995 | 32.4159 | 33.8257
5020 | 18072000 | 5.5996 | 32.4178 | 33.8277
5021 | 18075600 | 5.5996 | 32.4197 | 33.8296
5022 | 18079200 | 5.5997 | 32.4216 | 33.8315
5023 | 18082800 | 5.5998 | 32.4235 | 33.8334
5024 | 18086400 | 5.5999 | 32.4254 | 33.8353
5025 | 18090000 | 5.5999 | 32.4273 | 33.8372
5026 | 18093600 | 5.6 | 32.4292 | 33.8391
5027 | 18097200 | 5.6001 | 32.4312 | 33.841
5028 | 18100800 | 5.6001 | 32.4331 | 33.843
5029 | 18104400 | 5.6002 | 32.435 | 33.8449
5030 | 18108000 | 5.6003 | 32.4369 | 33.8468
5031 | 18111600 | 5.6003 | 32.4388 | 33.8487
5032 | 18115200 | 5.6004 | 32.4407 | 33.8506
5033 | 18118800 | 5.6005 | 32.4426 | 33.8525
5034 | 18122400 | 5.6005 | 32.4445 | 33.8544
5035 | 18126000 | 5.6006 | 32.4464 | 33.8563
5036 | 18129600 | 5.6007 | 32.4483 | 33.8582
5037 | 18133200 | 5.6007 | 32.4502 | 33.8601
5038 | 18136800 | 5.6008 | 32.4521 | 33.8621
5039 | 18140400 | 5.6009 | 32.454 | 33.864
5040 | 18144000 | 5.6009 | 32.4559 | 33.8659
5041 | 18147600 | 5.601 | 32.4578 | 33.8678
5042 | 18151200 | 5.6011 | 32.4597 | 33.8697
5043 | 18154800 | 5.6011 | 32.4616 | 33.8716
5044 | 18158400 | 5.6012 | 32.4635 | 33.8735
5045 | 18162000 | 5.6013 | 32.4654 | 33.8754
5046 | 18165600 | 5.6013 | 32.4673 | 33.8773
5047 | 18169200 | 5.6014 | 32.4692 | 33.8792
5048 | 18172800 | 5.6015 | 32.4711 | 33.8811
5049 | 18176400 | 5.6015 | 32.473 | 33.883
5050 | 18180000 | 5.6016 | 32.4749 | 33.885
5051 | 18183600 | 5.6017 | 32.4768 | 33.8869
5052 | 18187200 | 5.6017 | 32.4787 | 33.8888
5053 | 18190800 | 5.6018 | 32.4806 | 33.8907
5054 | 18194400 | 5.6019 | 32.4825 | 33.8926
5055 | 18198000 | 5.6019 | 32.4844 | 33.8945
5056 | 18201600 | 5.602 | 32.4863 | 33.8964
5057 | 18205200 | 5.6021 | 32.4882 | 33.8983
5058 | 18208800 | 5.6021 | 32.4901 | 33.9002
5059 | 18212400 | 5.6022 | 32.492 | 33.9021
5060 | 18216000 | 5.6023 | 32.4939 | 33.904
5061 | 18219600 | 5.6023 | 32.4958 | 33.9059
5062 | 18223200 | 5.6024 | 32.4977 | 33.9078
5063 | 18226800 | 5.6025 | 32.4996 | 33.9097
5064 | 18230400 | 5.6025 | 32.5015 | 33.9116
5065 | 18234000 | 5.6026 | 32.5034 | 33.9135
5066 | 18237600 | 5.6027 | 32.5053 | 33.9154
5067 | 18241200 | 5.6027 | 32.5072 | 33.9173
5068 | 18244800 | 5.6028 | 32.5091 | 33.9192
5069 | 18248400 | 5.6028 | 32.511 | 33.9211
5070 | 18252000 | 5.6029 | 32.5129 | 33.9231
5071 | 18255600 | 5.603 | 32.5148 | 33.925
5072 | 18259200 | 5.603 | 32.5167 | 33.9269
5073 | 18262800 | 5.6031 | 32.5186 | 33.9288
5074 | 18266400 | 5.6032 | 32.5205 | 33.9307
5075 | 18270000 | 5.6032 | 32.5224 | 33.9326
5076 | 18273600 | 5.6033 | 32.5243 | 33.9345
5077 | 18277200 | 5.6034 | 32.5262 | 33.9364
5078 | 18280800 | 5.6034 | 32.5281 | 33.9383
5079 | 18284400 | 5.6035 | 32.53 | 33.9402
5080 | 18288000 | 5.6036 | 32.5319 | 33.9421
5081 | 18291600 | 5.6036 | 32.5338 | 33.944
5082 | 18295200 | 5.6037 | 32.5357 | 33.9459
5083 | 18298800 | 5.6038 | 32.5376 | 33.9478
5084 | 18302400 | 5.6038 | 32.5395 | 33.9497
5085 | 18306000 | 5.6039 | 32.5414 | 33.9516
5086 | 18309600 | 5.604 | 32.5433 | 33.9535
5087 | 18313200 | 5.604 | 32.5452 | 33.9554
5088 | 18316800 | 5.6041 | 32.547 | 33.9573
5089 | 18320400 | 5.6042 | 32.5489 | 33.9592
5090 | 18324000 | 5.6042 | 32.5508 | 33.9611
5091 | 18327600 | 5.6043 | 32.5527 | 33.963
5092 | 18331200 | 5.6044 | 32.5546 | 33.9649
5093 | 18334800 | 5.6044 | 32.5565 | 33.9668
5094 | 18338400 | 5.6045 | 32.5584 | 33.9687
5095 | 18342000 | 5.6046 | 32.5603 | 33.9706
5096 | 18345600 | 5.6046 | 32.5622 | 33.9725
5097 | 18349200 | 5.6047 | 32.5641 | 33.9744
5098 | 18352800 | 5.6048 | 32.566 | 33.9763
5099 | 18356400 | 5.6048 | 32.5679 | 33.9782
5100 | 18360000 | 5.6049 | 32.5698 | 33.9801
5101 | 18363600 | 5.605 | 32.5717 | 33.982
5102 | 18367200 | 5.605 | 32.5736 | 33.9839
5103 | 18370800 | 5.6051 | 32.5754 | 33.9858
5104 | 18374400 | 5.6052 | 32.5773 | 33.9877
5105 | 18378000 | 5.6052 | 32.5792 | 33.9896
5106 | 18381600 | 5.6053 | 32.5811 | 33.9914
5107 | 18385200 | 5.6054 | 32.583 | 33.9933
5108 | 18388800 | 5.6054 | 32.5849 | 33.9952
5109 | 18392400 | 5.6055 | 32.5868 | 33.9971
5110 | 18396000 | 5.6055 | 32.5887 | 33.999
5111 | 18399600 | 5.6056 | 32.5906 | 34.0009
5112 | 18403200 | 5.6057 | 32.5925 | 34.0028
5113 | 18406800 | 5.6057 | 32.5944 | 34.0047
5114 | 18410400 | 5.6058 | 32.5962 | 34.0066
5115 | 18414000 | 5.6059 | 32.5981 | 34.0085
5116 | 18417600 | 5.6059 | 32.6 | 34.0104
5117 | 18421200 | 5.606 | 32.6019 | 34.0123
5118 | 18424800 | 5.6061 | 32.6038 | 34.0142
5119 | 18428400 | 5.6061 | 32.6057 | 34.0161
5120 | 18432000 | 5.6062 | 32.6076 | 34.018
5121 | 18435600 | 5.6063 | 32.6095 | 34.0199
5122 | 18439200 | 5.6063 | 32.6114 | 34.0218
5123 | 18442800 | 5.6064 | 32.6132 | 34.0237
5124 | 18446400 | 5.6065 | 32.6151 | 34.0256
5125 | 18450000 | 5.6065 | 32.617 | 34.0275
5126 | 18453600 | 5.6066 | 32.6189 | 34.0293
5127 | 18457200 | 5.6067 | 32.6208 | 34.0312
5128 | 18460800 | 5.6067 | 32.6227 | 34.0331
5129 | 18464400 | 5.6068 | 32.6246 | 34.035
5130 | 18468000 | 5.6069 | 32.6265 | 34.0369
5131 | 18471600 | 5.6069 | 32.6283 | 34.0388
5132 | 18475200 | 5.607 | 32.6302 | 34.0407
5133 | 18478800 | 5.607 | 32.6321 | 34.0426
5134 | 18482400 | 5.6071 | 32.634 | 34.0445
5135 | 18486000 | 5.6072 | 32.6359 | 34.0464
5136 | 18489600 | 5.6072 | 32.6378 | 34.0483
5137 | 18493200 | 5.6073 | 32.6397 | 34.0502
5138 | 18496800 | 5.6074 | 32.6415 | 34.0521
5139 | 18500400 | 5.6074 | 32.6434 | 34.0539
5140 | 18504000 | 5.6075 | 32.6453 | 34.0558
5141 | 18507600 | 5.6076 | 32.6472 | 34.0577
5142 | 18511200 | 5.6076 | 32.6491 | 34.0596
5143 | 18514800 | 5.6077 | 32.651 | 34.0615
5144 | 18518400 | 5.6078 | 32.6529 | 34.0634
5145 | 18522000 | 5.6078 | 32.6547 | 34.0653
5146 | 18525600 | 5.6079 | 32.6566 | 34.0672
5147 | 18529200 | 5.608 | 32.6585 | 34.0691
5148 | 18532800 | 5.608 | 32.6604 | 34.071
5149 | 18536400 | 5.6081 | 32.6623 | 34.0728
5150 | 18540000 | 5.6081 | 32.6642 | 34.0747
5151 | 18543600 | 5.6082 | 32.666 | 34.0766
5152 | 18547200 | 5.6083 | 32.6679 | 34.0785
5153 | 18550800 | 5.6083 | 32.6698 | 34.0804
5154 | 18554400 | 5.6084 | 32.6717 | 34.0823
5155 | 18558000 | 5.6085 | 32.6736 | 34.0842
5156 | 18561600 | 5.6085 | 32.6755 | 34.0861
5157 | 18565200 | 5.6086 | 32.6773 | 34.0879
5158 | 18568800 | 5.6087 | 32.6792 | 34.0898
5159 | 18572400 | 5.6087 | 32.6811 | 34.0917
5160 | 18576000 | 5.6088 | 32.683 | 34.0936
5161 | 18579600 | 5.6089 | 32.6849 | 34.0955
5162 | 18583200 | 5.6089 | 32.6867 | 34.0974
5163 | 18586800 | 5.609 | 32.6886 | 34.0993
5164 | 18590400 | 5.6091 | 32.6905 | 34.1012
5165 | 18594000 | 5.6091 | 32.6924 | 34.103
5166 | 18597600 | 5.6092 | 32.6943 | 34.1049
5167 | 18601200 | 5.6092 | 32.6962 | 34.1068
5168 | 18604800 | 5.6093 | 32.698 | 34.1087
5169 | 18608400 | 5.6094 | 32.6999 | 34.1106
5170 | 18612000 | 5.6094 | 32.7018 | 34.1125
5171 | 18615600 | 5.6095 | 32.7037 | 34.1144
5172 | 18619200 | 5.6096 | 32.7056 | 34.1162
5173 | 18622800 | 5.6096 | 32.7074 | 34.1181
5174 | 18626400 | 5.6097 | 32.7093 | 34.12
5175 | 18630000 | 5.6098 | 32.7112 | 34.1219
5176 | 18633600 | 5.6098 | 32.7131 | 34.1238
5177 | 18637200 | 5.6099 | 32.7149 | 34.1257
5178 | 18640800 | 5.61 | 32.7168 | 34.1275
5179 | 18644400 | 5.61 | 32.7187 | 34.1294
5180 | 18648000 | 5.6101 | 32.7206 | 34.1313
5181 | 18651600 | 5.6101 | 32.7225 | 34.1332
5182 | 18655200 | 5.6102 | 32.7243 | 34.1351
5183 | 18658800 | 5.6103 | 32.7262 | 34.137
5184 | 18662400 | 5.6103 | 32.7281 | 34.1388
5185 | 18666000 | 5.6104 | 32.73 | 34.1407
5186 | 18669600 | 5.6105 | 32.7318 | 34.1426
5187 | 18673200 | 5.6105 | 32.7337 | 34.1445
5188 | 18676800 | 5.6106 | 32.7356 | 34.1464
5189 | 18680400 | 5.6107 | 32.7375 | 34.1483
5190 | 18684000 | 5.6107 | 32.7394 | 34.1501
5191 | 18687600 | 5.6108 | 32.7412 | 34.152
5192 | 18691200 | 5.6108 | 32.7431 | 34.1539
5193 | 18694800 | 5.6109 | 32.745 | 34.1558
5194 | 18698400 | 5.611 | 32.7469 | 34.1577
5195 | 18702000 | 5.611 | 32.7487 | 34.1595
5196 | 18705600 | 5.6111 | 32.7506 | 34.1614
5197 | 18709200 | 5.6112 | 32.7525 | 34.1633
5198 | 18712800 | 5.6112 | 32.7544 | 34.1652
5199 | 18716400 | 5.6113 | 32.7562 | 34.1671
5200 | 18720000 | 5.6114 | 32.7581 | 34.1689
5201 | 18723600 | 5.6114 | 32.76 | 34.1708
5202 | 18727200 | 5.6115 | 32.7619 | 34.1727
5203 | 18730800 | 5.6115 | 32.7637 | 34.1746
5204 | 18734400 | 5.6116 | 32.7656 | 34.1765
5205 | 18738000 | 5.6117 | 32.7675 | 34.1783
5206 | 18741600 | 5.6117 | 32.7694 | 34.1802
5207 | 18745200 | 5.6118 | 32.7712 | 34.1821
5208 | 18748800 | 5.6119 | 32.7731 | 34.184
5209 | 18752400 | 5.6119 | 32.775 | 34.1859
5210 | 18756000 | 5.612 | 32.7768 | 34.1877
5211 | 18759600 | 5.6121 | 32.7787 | 34.1896
5212 | 18763200 | 5.6121 | 32.7806 | 34.1915
5213 | 18766800 | 5.6122 | 32.7825 | 34.1934
5214 | 18770400 | 5.6122 | 32.7843 | 34.1952
5215 | 18774000 | 5.6123 | 32.7862 | 34.1971
5216 | 18777600 | 5.6124 | 32.7881 | 34.199
5217 | 18781200 | 5.6124 | 32.79 | 34.2009
5218 | 18784800 | 5.6125 | 32.7918 | 34.2028
5219 | 18788400 | 5.6126 | 32.7937 | 34.2046
5220 | 18792000 | 5.6126 | 32.7956 | 34.2065
5221 | 18795600 | 5.6127 | 32.7974 | 34.2084
5222 | 18799200 | 5.6128 | 32.7993 | 34.2103
5223 | 18802800 | 5.6128 | 32.8012 | 34.2121
5224 | 18806400 | 5.6129 | 32.803 | 34.214
5225 | 18810000 | 5.6129 | 32.8049 | 34.2159
5226 | 18813600 | 5.613 | 32.8068 | 34.2178
5227 | 18817200 | 5.6131 | 32.8087 | 34.2196
5228 | 18820800 | 5.6131 | 32.8105 | 34.2215
5229 | 18824400 | 5.6132 | 32.8124 | 34.2234
5230 | 18828000 | 5.6133 | 32.8143 | 34.2253
5231 | 18831600 | 5.6133 | 32.8161 | 34.2271
5232 | 18835200 | 5.6134 | 32.818 | 34.229
5233 | 18838800 | 5.6135 | 32.8199 | 34.2309
5234 | 18842400 | 5.6135 | 32.8217 | 34.2328
5235 | 18846000 | 5.6136 | 32.8236 | 34.2346
5236 | 18849600 | 5.6136 | 32.8255 | 34.2365
5237 | 18853200 | 5.6137 | 32.8273 | 34.2384
5238 | 18856800 | 5.6138 | 32.8292 | 34.2403
5239 | 18860400 | 5.6138 | 32.8311 | 34.2421
5240 | 18864000 | 5.6139 | 32.833 | 34.244
5241 | 18867600 | 5.614 | 32.8348 | 34.2459
5242 | 18871200 | 5.614 | 32.8367 | 34.2477
5243 | 18874800 | 5.6141 | 32.8386 | 34.2496
5244 | 18878400 | 5.6141 | 32.8404 | 34.2515
5245 | 18882000 | 5.6142 | 32.8423 | 34.2534
5246 | 18885600 | 5.6143 | 32.8442 | 34.2552
5247 | 18889200 | 5.6143 | 32.846 | 34.2571
5248 | 18892800 | 5.6144 | 32.8479 | 34.259
5249 | 18896400 | 5.6145 | 32.8498 | 34.2608
5250 | 18900000 | 5.6145 | 32.8516 | 34.2627
5251 | 18903600 | 5.6146 | 32.8535 | 34.2646
5252 | 18907200 | 5.6146 | 32.8554 | 34.2665
5253 | 18910800 | 5.6147 | 32.8572 | 34.2683
5254 | 18914400 | 5.6148 | 32.8591 | 34.2702
5255 | 18918000 | 5.6148 | 32.8609 | 34.2721
5256 | 18921600 | 5.6149 | 32.8628 | 34.2739
5257 | 18925200 | 5.615 | 32.8647 | 34.2758
5258 | 18928800 | 5.615 | 32.8665 | 34.2777
5259 | 18932400 | 5.6151 | 32.8684 | 34.2796
5260 | 18936000 | 5.6152 | 32.8703 | 34.2814
5261 | 18939600 | 5.6152 | 32.8721 | 34.2833
5262 | 18943200 | 5.6153 | 32.874 | 34.2852
5263 | 18946800 | 5.6153 | 32.8759 | 34.287
5264 | 18950400 | 5.6154 | 32.8777 | 34.2889
5265 | 18954000 | 5.6155 | 32.8796 | 34.2908
5266 | 18957600 | 5.6155 | 32.8815 | 34.2926
5267 | 18961200 | 5.6156 | 32.8833 | 34.2945
5268 | 18964800 | 5.6157 | 32.8852 | 34.2964
5269 | 18968400 | 5.6157 | 32.887 | 34.2982
5270 | 18972000 | 5.6158 | 32.8889 | 34.3001
5271 | 18975600 | 5.6158 | 32.8908 | 34.302
5272 | 18979200 | 5.6159 | 32.8926 | 34.3038
5273 | 18982800 | 5.616 | 32.8945 | 34.3057
5274 | 18986400 | 5.616 | 32.8964 | 34.3076
5275 | 18990000 | 5.6161 | 32.8982 | 34.3094
5276 | 18993600 | 5.6162 | 32.9001 | 34.3113
5277 | 18997200 | 5.6162 | 32.9019 | 34.3132
5278 | 19000800 | 5.6163 | 32.9038 | 34.315
5279 | 19004400 | 5.6163 | 32.9057 | 34.3169
5280 | 19008000 | 5.6164 | 32.9075 | 34.3188
5281 | 19011600 | 5.6165 | 32.9094 | 34.3206
5282 | 19015200 | 5.6165 | 32.9112 | 34.3225
5283 | 19018800 | 5.6166 | 32.9131 | 34.3244
5284 | 19022400 | 5.6166 | 32.915 | 34.3262
5285 | 19026000 | 5.6167 | 32.9168 | 34.3281
5286 | 19029600 | 5.6168 | 32.9187 | 34.33
5287 | 19033200 | 5.6168 | 32.9205 | 34.3318
5288 | 19036800 | 5.6169 | 32.9224 | 34.3337
5289 | 19040400 | 5.617 | 32.9243 | 34.3356
5290 | 19044000 | 5.617 | 32.9261 | 34.3374
5291 | 19047600 | 5.6171 | 32.928 | 34.3393
5292 | 19051200 | 5.6171 | 32.9298 | 34.3412
5293 | 19054800 | 5.6172 | 32.9317 | 34.343
5294 | 19058400 | 5.6173 | 32.9336 | 34.3449
5295 | 19062000 | 5.6173 | 32.9354 | 34.3467
5296 | 19065600 | 5.6174 | 32.9373 | 34.3486
5297 | 19069200 | 5.6175 | 32.9391 | 34.3505
5298 | 19072800 | 5.6175 | 32.941 | 34.3523
5299 | 19076400 | 5.6176 | 32.9428 | 34.3542
5300 | 19080000 | 5.6176 | 32.9447 | 34.3561
5301 | 19083600 | 5.6177 | 32.9466 | 34.3579
5302 | 19087200 | 5.6178 | 32.9484 | 34.3598
5303 | 19090800 | 5.6178 | 32.9503 | 34.3616
5304 | 19094400 | 5.6179 | 32.9521 | 34.3635
5305 | 19098000 | 5.618 | 32.954 | 34.3654
5306 | 19101600 | 5.618 | 32.9558 | 34.3672
5307 | 19105200 | 5.6181 | 32.9577 | 34.3691
5308 | 19108800 | 5.6181 | 32.9596 | 34.371
5309 | 19112400 | 5.6182 | 32.9614 | 34.3728
5310 | 19116000 | 5.6183 | 32.9633 | 34.3747
5311 | 19119600 | 5.6183 | 32.9651 | 34.3765
5312 | 19123200 | 5.6184 | 32.967 | 34.3784
5313 | 19126800 | 5.6184 | 32.9688 | 34.3803
5314 | 19130400 | 5.6185 | 32.9707 | 34.3821
5315 | 19134000 | 5.6186 | 32.9725 | 34.384
5316 | 19137600 | 5.6186 | 32.9744 | 34.3858
5317 | 19141200 | 5.6187 | 32.9763 | 34.3877
5318 | 19144800 | 5.6188 | 32.9781 | 34.3896
5319 | 19148400 | 5.6188 | 32.98 | 34.3914
5320 | 19152000 | 5.6189 | 32.9818 | 34.3933
5321 | 19155600 | 5.6189 | 32.9837 | 34.3951
5322 | 19159200 | 5.619 | 32.9855 | 34.397
5323 | 19162800 | 5.6191 | 32.9874 | 34.3989
5324 | 19166400 | 5.6191 | 32.9892 | 34.4007
5325 | 19170000 | 5.6192 | 32.9911 | 34.4026
5326 | 19173600 | 5.6192 | 32.9929 | 34.4044
5327 | 19177200 | 5.6193 | 32.9948 | 34.4063
5328 | 19180800 | 5.6194 | 32.9966 | 34.4081
5329 | 19184400 | 5.6194 | 32.9985 | 34.41
5330 | 19188000 | 5.6195 | 33.0003 | 34.4119
5331 | 19191600 | 5.6196 | 33.0022 | 34.4137
5332 | 19195200 | 5.6196 | 33.004 | 34.4156
5333 | 19198800 | 5.6197 | 33.0059 | 34.4174
5334 | 19202400 | 5.6197 | 33.0078 | 34.4193
5335 | 19206000 | 5.6198 | 33.0096 | 34.4211
5336 | 19209600 | 5.6199 | 33.0115 | 34.423
5337 | 19213200 | 5.6199 | 33.0133 | 34.4249
5338 | 19216800 | 5.62 | 33.0152 | 34.4267
5339 | 19220400 | 5.62 | 33.017 | 34.4286
5340 | 19224000 | 5.6201 | 33.0189 | 34.4304
5341 | 19227600 | 5.6202 | 33.0207 | 34.4323
5342 | 19231200 | 5.6202 | 33.0226 | 34.4341
5343 | 19234800 | 5.6203 | 33.0244 | 34.436
5344 | 19238400 | 5.6204 | 33.0263 | 34.4378
5345 | 19242000 | 5.6204 | 33.0281 | 34.4397
5346 | 19245600 | 5.6205 | 33.03 | 34.4416
5347 | 19249200 | 5.6205 | 33.0318 | 34.4434
5348 | 19252800 | 5.6206 | 33.0337 | 34.4453
5349 | 19256400 | 5.6207 | 33.0355 | 34.4471
5350 | 19260000 | 5.6207 | 33.0374 | 34.449
5351 | 19263600 | 5.6208 | 33.0392 | 34.4508
5352 | 19267200 | 5.6208 | 33.0411 | 34.4527
5353 | 19270800 | 5.6209 | 33.0429 | 34.4545
5354 | 19274400 | 5.621 | 33.0448 | 34.4564
5355 | 19278000 | 5.621 | 33.0466 | 34.4582
5356 | 19281600 | 5.6211 | 33.0484 | 34.4601
5357 | 19285200 | 5.6211 | 33.0503 | 34.4619
5358 | 19288800 | 5.6212 | 33.0521 | 34.4638
5359 | 19292400 | 5.6213 | 33.054 | 34.4657
5360 | 19296000 | 5.6213 | 33.0558 | 34.4675
5361 | 19299600 | 5.6214 | 33.0577 | 34.4694
5362 | 19303200 | 5.6215 | 33.0595 | 34.4712
5363 | 19306800 | 5.6215 | 33.0614 | 34.4731
5364 | 19310400 | 5.6216 | 33.0632 | 34.4749
5365 | 19314000 | 5.6216 | 33.0651 | 34.4768
5366 | 19317600 | 5.6217 | 33.0669 | 34.4786
5367 | 19321200 | 5.6218 | 33.0688 | 34.4805
5368 | 19324800 | 5.6218 | 33.0706 | 34.4823
5369 | 19328400 | 5.6219 | 33.0725 | 34.4842
5370 | 19332000 | 5.6219 | 33.0743 | 34.486
5371 | 19335600 | 5.622 | 33.0761 | 34.4879
5372 | 19339200 | 5.6221 | 33.078 | 34.4897
5373 | 19342800 | 5.6221 | 33.0798 | 34.4916
5374 | 19346400 | 5.6222 | 33.0817 | 34.4934
5375 | 19350000 | 5.6222 | 33.0835 | 34.4953
5376 | 19353600 | 5.6223 | 33.0854 | 34.4971
5377 | 19357200 | 5.6224 | 33.0872 | 34.499
5378 | 19360800 | 5.6224 | 33.0891 | 34.5008
5379 | 19364400 | 5.6225 | 33.0909 | 34.5027
5380 | 19368000 | 5.6225 | 33.0927 | 34.5045
5381 | 19371600 | 5.6226 | 33.0946 | 34.5064
5382 | 19375200 | 5.6227 | 33.0964 | 34.5082
5383 | 19378800 | 5.6227 | 33.0983 | 34.5101
5384 | 19382400 | 5.6228 | 33.1001 | 34.5119
5385 | 19386000 | 5.6228 | 33.102 | 34.5138
5386 | 19389600 | 5.6229 | 33.1038 | 34.5156
5387 | 19393200 | 5.623 | 33.1057 | 34.5175
5388 | 19396800 | 5.623 | 33.1075 | 34.5193
5389 | 19400400 | 5.6231 | 33.1093 | 34.5212
5390 | 19404000 | 5.6232 | 33.1112 | 34.523
5391 | 19407600 | 5.6232 | 33.113 | 34.5248
5392 | 19411200 | 5.6233 | 33.1149 | 34.5267
5393 | 19414800 | 5.6233 | 33.1167 | 34.5285
5394 | 19418400 | 5.6234 | 33.1185 | 34.5304
5395 | 19422000 | 5.6235 | 33.1204 | 34.5322
5396 | 19425600 | 5.6235 | 33.1222 | 34.5341
5397 | 19429200 | 5.6236 | 33.1241 | 34.5359
5398 | 19432800 | 5.6236 | 33.1259 | 34.5378
5399 | 19436400 | 5.6237 | 33.1278 | 34.5396
5400 | 19440000 | 5.6238 | 33.1296 | 34.5415
5401 | 19443600 | 5.6238 | 33.1314 | 34.5433
5402 | 19447200 | 5.6239 | 33.1333 | 34.5452
5403 | 19450800 | 5.6239 | 33.1351 | 34.547
5404 | 19454400 | 5.624 | 33.137 | 34.5488
5405 | 19458000 | 5.6241 | 33.1388 | 34.5507
5406 | 19461600 | 5.6241 | 33.1406 | 34.5525
5407 | 19465200 | 5.6242 | 33.1425 | 34.5544
5408 | 19468800 | 5.6242 | 33.1443 | 34.5562
5409 | 19472400 | 5.6243 | 33.1462 | 34.5581
5410 | 19476000 | 5.6244 | 33.148 | 34.5599
5411 | 19479600 | 5.6244 | 33.1498 | 34.5618
5412 | 19483200 | 5.6245 | 33.1517 | 34.5636
5413 | 19486800 | 5.6245 | 33.1535 | 34.5654
5414 | 19490400 | 5.6246 | 33.1553 | 34.5673
5415 | 19494000 | 5.6247 | 33.1572 | 34.5691
5416 | 19497600 | 5.6247 | 33.159 | 34.571
5417 | 19501200 | 5.6248 | 33.1609 | 34.5728
5418 | 19504800 | 5.6248 | 33.1627 | 34.5747
5419 | 19508400 | 5.6249 | 33.1645 | 34.5765
5420 | 19512000 | 5.625 | 33.1664 | 34.5783
5421 | 19515600 | 5.625 | 33.1682 | 34.5802
5422 | 19519200 | 5.6251 | 33.17 | 34.582
5423 | 19522800 | 5.6251 | 33.1719 | 34.5839
5424 | 19526400 | 5.6252 | 33.1737 | 34.5857
5425 | 19530000 | 5.6253 | 33.1756 | 34.5876
5426 | 19533600 | 5.6253 | 33.1774 | 34.5894
5427 | 19537200 | 5.6254 | 33.1792 | 34.5912
5428 | 19540800 | 5.6254 | 33.1811 | 34.5931
5429 | 19544400 | 5.6255 | 33.1829 | 34.5949
5430 | 19548000 | 5.6256 | 33.1847 | 34.5968
5431 | 19551600 | 5.6256 | 33.1866 | 34.5986
5432 | 19555200 | 5.6257 | 33.1884 | 34.6004
5433 | 19558800 | 5.6257 | 33.1902 | 34.6023
5434 | 19562400 | 5.6258 | 33.1921 | 34.6041
5435 | 19566000 | 5.6259 | 33.1939 | 34.606
5436 | 19569600 | 5.6259 | 33.1957 | 34.6078
5437 | 19573200 | 5.626 | 33.1976 | 34.6096
5438 | 19576800 | 5.626 | 33.1994 | 34.6115
5439 | 19580400 | 5.6261 | 33.2013 | 34.6133
5440 | 19584000 | 5.6262 | 33.2031 | 34.6152
5441 | 19587600 | 5.6262 | 33.2049 | 34.617
5442 | 19591200 | 5.6263 | 33.2068 | 34.6188
5443 | 19594800 | 5.6263 | 33.2086 | 34.6207
5444 | 19598400 | 5.6264 | 33.2104 | 34.6225
5445 | 19602000 | 5.6265 | 33.2123 | 34.6244
5446 | 19605600 | 5.6265 | 33.2141 | 34.6262
5447 | 19609200 | 5.6266 | 33.2159 | 34.628
5448 | 19612800 | 5.6266 | 33.2178 | 34.6299
5449 | 19616400 | 5.6267 | 33.2196 | 34.6317
5450 | 19620000 | 5.6267 | 33.2214 | 34.6335
5451 | 19623600 | 5.6268 | 33.2233 | 34.6354
5452 | 19627200 | 5.6269 | 33.2251 | 34.6372
5453 | 19630800 | 5.6269 | 33.2269 | 34.6391
5454 | 19634400 | 5.627 | 33.2287 | 34.6409
5455 | 19638000 | 5.627 | 33.2306 | 34.6427
5456 | 19641600 | 5.6271 | 33.2324 | 34.6446
5457 | 19645200 | 5.6272 | 33.2342 | 34.6464
5458 | 19648800 | 5.6272 | 33.2361 | 34.6482
5459 | 19652400 | 5.6273 | 33.2379 | 34.6501
5460 | 19656000 | 5.6273 | 33.2397 | 34.6519
5461 | 19659600 | 5.6274 | 33.2416 | 34.6537
5462 | 19663200 | 5.6275 | 33.2434 | 34.6556
5463 | 19666800 | 5.6275 | 33.2452 | 34.6574
5464 | 19670400 | 5.6276 | 33.2471 | 34.6592
5465 | 19674000 | 5.6276 | 33.2489 | 34.6611
5466 | 19677600 | 5.6277 | 33.2507 | 34.6629
5467 | 19681200 | 5.6278 | 33.2525 | 34.6648
5468 | 19684800 | 5.6278 | 33.2544 | 34.6666
5469 | 19688400 | 5.6279 | 33.2562 | 34.6684
5470 | 19692000 | 5.6279 | 33.258 | 34.6703
5471 | 19695600 | 5.628 | 33.2599 | 34.6721
5472 | 19699200 | 5.6281 | 33.2617 | 34.6739
5473 | 19702800 | 5.6281 | 33.2635 | 34.6758
5474 | 19706400 | 5.6282 | 33.2653 | 34.6776
5475 | 19710000 | 5.6282 | 33.2672 | 34.6794
5476 | 19713600 | 5.6283 | 33.269 | 34.6813
5477 | 19717200 | 5.6283 | 33.2708 | 34.6831
5478 | 19720800 | 5.6284 | 33.2727 | 34.6849
5479 | 19724400 | 5.6285 | 33.2745 | 34.6868
5480 | 19728000 | 5.6285 | 33.2763 | 34.6886
5481 | 19731600 | 5.6286 | 33.2781 | 34.6904
5482 | 19735200 | 5.6286 | 33.28 | 34.6923
5483 | 19738800 | 5.6287 | 33.2818 | 34.6941
5484 | 19742400 | 5.6288 | 33.2836 | 34.6959
5485 | 19746000 | 5.6288 | 33.2855 | 34.6977
5486 | 19749600 | 5.6289 | 33.2873 | 34.6996
5487 | 19753200 | 5.6289 | 33.2891 | 34.7014
5488 | 19756800 | 5.629 | 33.2909 | 34.7032
5489 | 19760400 | 5.6291 | 33.2928 | 34.7051
5490 | 19764000 | 5.6291 | 33.2946 | 34.7069
5491 | 19767600 | 5.6292 | 33.2964 | 34.7087
5492 | 19771200 | 5.6292 | 33.2982 | 34.7106
5493 | 19774800 | 5.6293 | 33.3001 | 34.7124
5494 | 19778400 | 5.6293 | 33.3019 | 34.7142
5495 | 19782000 | 5.6294 | 33.3037 | 34.7161
5496 | 19785600 | 5.6295 | 33.3055 | 34.7179
5497 | 19789200 | 5.6295 | 33.3074 | 34.7197
5498 | 19792800 | 5.6296 | 33.3092 | 34.7215
5499 | 19796400 | 5.6296 | 33.311 | 34.7234
5500 | 19800000 | 5.6297 | 33.3128 | 34.7252
5501 | 19803600 | 5.6298 | 33.3147 | 34.727
5502 | 19807200 | 5.6298 | 33.3165 | 34.7289
5503 | 19810800 | 5.6299 | 33.3183 | 34.7307
5504 | 19814400 | 5.6299 | 33.3201 | 34.7325
5505 | 19818000 | 5.63 | 33.322 | 34.7343
5506 | 19821600 | 5.6301 | 33.3238 | 34.7362
5507 | 19825200 | 5.6301 | 33.3256 | 34.738
5508 | 19828800 | 5.6302 | 33.3274 | 34.7398
5509 | 19832400 | 5.6302 | 33.3292 | 34.7417
5510 | 19836000 | 5.6303 | 33.3311 | 34.7435
5511 | 19839600 | 5.6303 | 33.3329 | 34.7453
5512 | 19843200 | 5.6304 | 33.3347 | 34.7471
5513 | 19846800 | 5.6305 | 33.3365 | 34.749
5514 | 19850400 | 5.6305 | 33.3384 | 34.7508
5515 | 19854000 | 5.6306 | 33.3402 | 34.7526
5516 | 19857600 | 5.6306 | 33.342 | 34.7544
5517 | 19861200 | 5.6307 | 33.3438 | 34.7563
5518 | 19864800 | 5.6308 | 33.3456 | 34.7581
5519 | 19868400 | 5.6308 | 33.3475 | 34.7599
5520 | 19872000 | 5.6309 | 33.3493 | 34.7618
5521 | 19875600 | 5.6309 | 33.3511 | 34.7636
5522 | 19879200 | 5.631 | 33.3529 | 34.7654
5523 | 19882800 | 5.631 | 33.3548 | 34.7672
5524 | 19886400 | 5.6311 | 33.3566 | 34.7691
5525 | 19890000 | 5.6312 | 33.3584 | 34.7709
5526 | 19893600 | 5.6312 | 33.3602 | 34.7727
5527 | 19897200 | 5.6313 | 33.362 | 34.7745
5528 | 19900800 | 5.6313 | 33.3639 | 34.7764
5529 | 19904400 | 5.6314 | 33.3657 | 34.7782
5530 | 19908000 | 5.6315 | 33.3675 | 34.78
5531 | 19911600 | 5.6315 | 33.3693 | 34.7818
5532 | 19915200 | 5.6316 | 33.3711 | 34.7837
5533 | 19918800 | 5.6316 | 33.3729 | 34.7855
5534 | 19922400 | 5.6317 | 33.3748 | 34.7873
5535 | 19926000 | 5.6317 | 33.3766 | 34.7891
5536 | 19929600 | 5.6318 | 33.3784 | 34.7909
5537 | 19933200 | 5.6319 | 33.3802 | 34.7928
5538 | 19936800 | 5.6319 | 33.382 | 34.7946
5539 | 19940400 | 5.632 | 33.3839 | 34.7964
5540 | 19944000 | 5.632 | 33.3857 | 34.7982
5541 | 19947600 | 5.6321 | 33.3875 | 34.8001
5542 | 19951200 | 5.6322 | 33.3893 | 34.8019
5543 | 19954800 | 5.6322 | 33.3911 | 34.8037
5544 | 19958400 | 5.6323 | 33.3929 | 34.8055
5545 | 19962000 | 5.6323 | 33.3948 | 34.8074
5546 | 19965600 | 5.6324 | 33.3966 | 34.8092
5547 | 19969200 | 5.6324 | 33.3984 | 34.811
5548 | 19972800 | 5.6325 | 33.4002 | 34.8128
5549 | 19976400 | 5.6326 | 33.402 | 34.8146
5550 | 19980000 | 5.6326 | 33.4038 | 34.8165
5551 | 19983600 | 5.6327 | 33.4057 | 34.8183
5552 | 19987200 | 5.6327 | 33.4075 | 34.8201
5553 | 19990800 | 5.6328 | 33.4093 | 34.8219
5554 | 19994400 | 5.6328 | 33.4111 | 34.8237
5555 | 19998000 | 5.6329 | 33.4129 | 34.8256
5556 | 20001600 | 5.633 | 33.4147 | 34.8274
5557 | 20005200 | 5.633 | 33.4166 | 34.8292
5558 | 20008800 | 5.6331 | 33.4184 | 34.831
5559 | 20012400 | 5.6331 | 33.4202 | 34.8328
5560 | 20016000 | 5.6332 | 33.422 | 34.8347
5561 | 20019600 | 5.6333 | 33.4238 | 34.8365
5562 | 20023200 | 5.6333 | 33.4256 | 34.8383
5563 | 20026800 | 5.6334 | 33.4274 | 34.8401
5564 | 20030400 | 5.6334 | 33.4293 | 34.8419
5565 | 20034000 | 5.6335 | 33.4311 | 34.8438
5566 | 20037600 | 5.6335 | 33.4329 | 34.8456
5567 | 20041200 | 5.6336 | 33.4347 | 34.8474
5568 | 20044800 | 5.6337 | 33.4365 | 34.8492
5569 | 20048400 | 5.6337 | 33.4383 | 34.851
5570 | 20052000 | 5.6338 | 33.4401 | 34.8529
5571 | 20055600 | 5.6338 | 33.442 | 34.8547
5572 | 20059200 | 5.6339 | 33.4438 | 34.8565
5573 | 20062800 | 5.6339 | 33.4456 | 34.8583
5574 | 20066400 | 5.634 | 33.4474 | 34.8601
5575 | 20070000 | 5.6341 | 33.4492 | 34.8619
5576 | 20073600 | 5.6341 | 33.451 | 34.8638
5577 | 20077200 | 5.6342 | 33.4528 | 34.8656
5578 | 20080800 | 5.6342 | 33.4546 | 34.8674
5579 | 20084400 | 5.6343 | 33.4565 | 34.8692
5580 | 20088000 | 5.6343 | 33.4583 | 34.871
5581 | 20091600 | 5.6344 | 33.4601 | 34.8728
5582 | 20095200 | 5.6345 | 33.4619 | 34.8747
5583 | 20098800 | 5.6345 | 33.4637 | 34.8765
5584 | 20102400 | 5.6346 | 33.4655 | 34.8783
5585 | 20106000 | 5.6346 | 33.4673 | 34.8801
5586 | 20109600 | 5.6347 | 33.4691 | 34.8819
5587 | 20113200 | 5.6347 | 33.4709 | 34.8837
5588 | 20116800 | 5.6348 | 33.4728 | 34.8855
5589 | 20120400 | 5.6349 | 33.4746 | 34.8874
5590 | 20124000 | 5.6349 | 33.4764 | 34.8892
5591 | 20127600 | 5.635 | 33.4782 | 34.891
5592 | 20131200 | 5.635 | 33.48 | 34.8928
5593 | 20134800 | 5.6351 | 33.4818 | 34.8946
5594 | 20138400 | 5.6351 | 33.4836 | 34.8964
5595 | 20142000 | 5.6352 | 33.4854 | 34.8983
5596 | 20145600 | 5.6353 | 33.4872 | 34.9001
5597 | 20149200 | 5.6353 | 33.489 | 34.9019
5598 | 20152800 | 5.6354 | 33.4908 | 34.9037
5599 | 20156400 | 5.6354 | 33.4927 | 34.9055
5600 | 20160000 | 5.6355 | 33.4945 | 34.9073
5601 | 20163600 | 5.6355 | 33.4963 | 34.9091
5602 | 20167200 | 5.6356 | 33.4981 | 34.9109
5603 | 20170800 | 5.6357 | 33.4999 | 34.9128
5604 | 20174400 | 5.6357 | 33.5017 | 34.9146
5605 | 20178000 | 5.6358 | 33.5035 | 34.9164
5606 | 20181600 | 5.6358 | 33.5053 | 34.9182
5607 | 20185200 | 5.6359 | 33.5071 | 34.92
5608 | 20188800 | 5.6359 | 33.5089 | 34.9218
5609 | 20192400 | 5.636 | 33.5107 | 34.9236
5610 | 20196000 | 5.6361 | 33.5125 | 34.9254
5611 | 20199600 | 5.6361 | 33.5144 | 34.9273
5612 | 20203200 | 5.6362 | 33.5162 | 34.9291
5613 | 20206800 | 5.6362 | 33.518 | 34.9309
5614 | 20210400 | 5.6363 | 33.5198 | 34.9327
5615 | 20214000 | 5.6363 | 33.5216 | 34.9345
5616 | 20217600 | 5.6364 | 33.5234 | 34.9363
5617 | 20221200 | 5.6365 | 33.5252 | 34.9381
5618 | 20224800 | 5.6365 | 33.527 | 34.9399
5619 | 20228400 | 5.6366 | 33.5288 | 34.9417
5620 | 20232000 | 5.6366 | 33.5306 | 34.9436
5621 | 20235600 | 5.6367 | 33.5324 | 34.9454
5622 | 20239200 | 5.6367 | 33.5342 | 34.9472
5623 | 20242800 | 5.6368 | 33.536 | 34.949
5624 | 20246400 | 5.6369 | 33.5378 | 34.9508
5625 | 20250000 | 5.6369 | 33.5396 | 34.9526
5626 | 20253600 | 5.637 | 33.5414 | 34.9544
5627 | 20257200 | 5.637 | 33.5432 | 34.9562
5628 | 20260800 | 5.6371 | 33.545 | 34.958
5629 | 20264400 | 5.6371 | 33.5468 | 34.9598
5630 | 20268000 | 5.6372 | 33.5486 | 34.9616
5631 | 20271600 | 5.6373 | 33.5505 | 34.9635
5632 | 20275200 | 5.6373 | 33.5523 | 34.9653
5633 | 20278800 | 5.6374 | 33.5541 | 34.9671
5634 | 20282400 | 5.6374 | 33.5559 | 34.9689
5635 | 20286000 | 5.6375 | 33.5577 | 34.9707
5636 | 20289600 | 5.6375 | 33.5595 | 34.9725
5637 | 20293200 | 5.6376 | 33.5613 | 34.9743
5638 | 20296800 | 5.6377 | 33.5631 | 34.9761
5639 | 20300400 | 5.6377 | 33.5649 | 34.9779
5640 | 20304000 | 5.6378 | 33.5667 | 34.9797
5641 | 20307600 | 5.6378 | 33.5685 | 34.9815
5642 | 20311200 | 5.6379 | 33.5703 | 34.9833
5643 | 20314800 | 5.6379 | 33.5721 | 34.9851
5644 | 20318400 | 5.638 | 33.5739 | 34.9869
5645 | 20322000 | 5.638 | 33.5757 | 34.9888
5646 | 20325600 | 5.6381 | 33.5775 | 34.9906
5647 | 20329200 | 5.6382 | 33.5793 | 34.9924
5648 | 20332800 | 5.6382 | 33.5811 | 34.9942
5649 | 20336400 | 5.6383 | 33.5829 | 34.996
5650 | 20340000 | 5.6383 | 33.5847 | 34.9978
5651 | 20343600 | 5.6384 | 33.5865 | 34.9996
5652 | 20347200 | 5.6384 | 33.5883 | 35.0014
5653 | 20350800 | 5.6385 | 33.5901 | 35.0032
5654 | 20354400 | 5.6386 | 33.5919 | 35.005
5655 | 20358000 | 5.6386 | 33.5937 | 35.0068
5656 | 20361600 | 5.6387 | 33.5955 | 35.0086
5657 | 20365200 | 5.6387 | 33.5973 | 35.0104
5658 | 20368800 | 5.6388 | 33.5991 | 35.0122
5659 | 20372400 | 5.6388 | 33.6009 | 35.014
5660 | 20376000 | 5.6389 | 33.6027 | 35.0158
5661 | 20379600 | 5.6389 | 33.6045 | 35.0176
5662 | 20383200 | 5.639 | 33.6063 | 35.0194
5663 | 20386800 | 5.6391 | 33.6081 | 35.0212
5664 | 20390400 | 5.6391 | 33.6099 | 35.023
5665 | 20394000 | 5.6392 | 33.6117 | 35.0248
5666 | 20397600 | 5.6392 | 33.6135 | 35.0266
5667 | 20401200 | 5.6393 | 33.6153 | 35.0284
5668 | 20404800 | 5.6393 | 33.6171 | 35.0303
5669 | 20408400 | 5.6394 | 33.6189 | 35.0321
5670 | 20412000 | 5.6395 | 33.6207 | 35.0339
5671 | 20415600 | 5.6395 | 33.6225 | 35.0357
5672 | 20419200 | 5.6396 | 33.6243 | 35.0375
5673 | 20422800 | 5.6396 | 33.6261 | 35.0393
5674 | 20426400 | 5.6397 | 33.6279 | 35.0411
5675 | 20430000 | 5.6397 | 33.6297 | 35.0429
5676 | 20433600 | 5.6398 | 33.6315 | 35.0447
5677 | 20437200 | 5.6398 | 33.6333 | 35.0465
5678 | 20440800 | 5.6399 | 33.635 | 35.0483
5679 | 20444400 | 5.64 | 33.6368 | 35.0501
5680 | 20448000 | 5.64 | 33.6386 | 35.0519
5681 | 20451600 | 5.6401 | 33.6404 | 35.0537
5682 | 20455200 | 5.6401 | 33.6422 | 35.0555
5683 | 20458800 | 5.6402 | 33.644 | 35.0573
5684 | 20462400 | 5.6402 | 33.6458 | 35.0591
5685 | 20466000 | 5.6403 | 33.6476 | 35.0609
5686 | 20469600 | 5.6403 | 33.6494 | 35.0627
5687 | 20473200 | 5.6404 | 33.6512 | 35.0645
5688 | 20476800 | 5.6405 | 33.653 | 35.0663
5689 | 20480400 | 5.6405 | 33.6548 | 35.0681
5690 | 20484000 | 5.6406 | 33.6566 | 35.0699
5691 | 20487600 | 5.6406 | 33.6584 | 35.0717
5692 | 20491200 | 5.6407 | 33.6602 | 35.0735
5693 | 20494800 | 5.6407 | 33.662 | 35.0753
5694 | 20498400 | 5.6408 | 33.6638 | 35.0771
5695 | 20502000 | 5.6409 | 33.6656 | 35.0789
5696 | 20505600 | 5.6409 | 33.6674 | 35.0807
5697 | 20509200 | 5.641 | 33.6692 | 35.0825
5698 | 20512800 | 5.641 | 33.6709 | 35.0843
5699 | 20516400 | 5.6411 | 33.6727 | 35.0861
5700 | 20520000 | 5.6411 | 33.6745 | 35.0879
5701 | 20523600 | 5.6412 | 33.6763 | 35.0897
5702 | 20527200 | 5.6412 | 33.6781 | 35.0914
5703 | 20530800 | 5.6413 | 33.6799 | 35.0932
5704 | 20534400 | 5.6414 | 33.6817 | 35.095
5705 | 20538000 | 5.6414 | 33.6835 | 35.0968
5706 | 20541600 | 5.6415 | 33.6853 | 35.0986
5707 | 20545200 | 5.6415 | 33.6871 | 35.1004
5708 | 20548800 | 5.6416 | 33.6889 | 35.1022
5709 | 20552400 | 5.6416 | 33.6907 | 35.104
5710 | 20556000 | 5.6417 | 33.6925 | 35.1058
5711 | 20559600 | 5.6417 | 33.6942 | 35.1076
5712 | 20563200 | 5.6418 | 33.696 | 35.1094
5713 | 20566800 | 5.6419 | 33.6978 | 35.1112
5714 | 20570400 | 5.6419 | 33.6996 | 35.113
5715 | 20574000 | 5.642 | 33.7014 | 35.1148
5716 | 20577600 | 5.642 | 33.7032 | 35.1166
5717 | 20581200 | 5.6421 | 33.705 | 35.1184
5718 | 20584800 | 5.6421 | 33.7068 | 35.1202
5719 | 20588400 | 5.6422 | 33.7086 | 35.122
5720 | 20592000 | 5.6422 | 33.7104 | 35.1238
5721 | 20595600 | 5.6423 | 33.7121 | 35.1256
5722 | 20599200 | 5.6423 | 33.7139 | 35.1274
5723 | 20602800 | 5.6424 | 33.7157 | 35.1292
5724 | 20606400 | 5.6425 | 33.7175 | 35.131
5725 | 20610000 | 5.6425 | 33.7193 | 35.1327
5726 | 20613600 | 5.6426 | 33.7211 | 35.1345
5727 | 20617200 | 5.6426 | 33.7229 | 35.1363
5728 | 20620800 | 5.6427 | 33.7247 | 35.1381
5729 | 20624400 | 5.6427 | 33.7265 | 35.1399
5730 | 20628000 | 5.6428 | 33.7283 | 35.1417
5731 | 20631600 | 5.6428 | 33.73 | 35.1435
5732 | 20635200 | 5.6429 | 33.7318 | 35.1453
5733 | 20638800 | 5.643 | 33.7336 | 35.1471
5734 | 20642400 | 5.643 | 33.7354 | 35.1489
5735 | 20646000 | 5.6431 | 33.7372 | 35.1507
5736 | 20649600 | 5.6431 | 33.739 | 35.1525
5737 | 20653200 | 5.6432 | 33.7408 | 35.1543
5738 | 20656800 | 5.6432 | 33.7426 | 35.1561
5739 | 20660400 | 5.6433 | 33.7443 | 35.1578
5740 | 20664000 | 5.6433 | 33.7461 | 35.1596
5741 | 20667600 | 5.6434 | 33.7479 | 35.1614
5742 | 20671200 | 5.6435 | 33.7497 | 35.1632
5743 | 20674800 | 5.6435 | 33.7515 | 35.165
5744 | 20678400 | 5.6436 | 33.7533 | 35.1668
5745 | 20682000 | 5.6436 | 33.7551 | 35.1686
5746 | 20685600 | 5.6437 | 33.7568 | 35.1704
5747 | 20689200 | 5.6437 | 33.7586 | 35.1722
5748 | 20692800 | 5.6438 | 33.7604 | 35.174
5749 | 20696400 | 5.6438 | 33.7622 | 35.1758
5750 | 20700000 | 5.6439 | 33.764 | 35.1775
5751 | 20703600 | 5.6439 | 33.7658 | 35.1793
5752 | 20707200 | 5.644 | 33.7676 | 35.1811
5753 | 20710800 | 5.6441 | 33.7693 | 35.1829
5754 | 20714400 | 5.6441 | 33.7711 | 35.1847
5755 | 20718000 | 5.6442 | 33.7729 | 35.1865
5756 | 20721600 | 5.6442 | 33.7747 | 35.1883
5757 | 20725200 | 5.6443 | 33.7765 | 35.1901
5758 | 20728800 | 5.6443 | 33.7783 | 35.1919
5759 | 20732400 | 5.6444 | 33.78 | 35.1936
5760 | 20736000 | 5.6444 | 33.7818 | 35.1954
5761 | 20739600 | 5.6445 | 33.7836 | 35.1972
5762 | 20743200 | 5.6446 | 33.7854 | 35.199
5763 | 20746800 | 5.6446 | 33.7872 | 35.2008
5764 | 20750400 | 5.6447 | 33.789 | 35.2026
5765 | 20754000 | 5.6447 | 33.7908 | 35.2044
5766 | 20757600 | 5.6448 | 33.7925 | 35.2062
5767 | 20761200 | 5.6448 | 33.7943 | 35.2079
5768 | 20764800 | 5.6449 | 33.7961 | 35.2097
5769 | 20768400 | 5.6449 | 33.7979 | 35.2115
5770 | 20772000 | 5.645 | 33.7997 | 35.2133
5771 | 20775600 | 5.645 | 33.8014 | 35.2151
5772 | 20779200 | 5.6451 | 33.8032 | 35.2169
5773 | 20782800 | 5.6452 | 33.805 | 35.2187
5774 | 20786400 | 5.6452 | 33.8068 | 35.2205
5775 | 20790000 | 5.6453 | 33.8086 | 35.2222
5776 | 20793600 | 5.6453 | 33.8104 | 35.224
5777 | 20797200 | 5.6454 | 33.8121 | 35.2258
5778 | 20800800 | 5.6454 | 33.8139 | 35.2276
5779 | 20804400 | 5.6455 | 33.8157 | 35.2294
5780 | 20808000 | 5.6455 | 33.8175 | 35.2312
5781 | 20811600 | 5.6456 | 33.8193 | 35.233
5782 | 20815200 | 5.6456 | 33.821 | 35.2347
5783 | 20818800 | 5.6457 | 33.8228 | 35.2365
5784 | 20822400 | 5.6458 | 33.8246 | 35.2383
5785 | 20826000 | 5.6458 | 33.8264 | 35.2401
5786 | 20829600 | 5.6459 | 33.8282 | 35.2419
5787 | 20833200 | 5.6459 | 33.8299 | 35.2437
5788 | 20836800 | 5.646 | 33.8317 | 35.2454
5789 | 20840400 | 5.646 | 33.8335 | 35.2472
5790 | 20844000 | 5.6461 | 33.8353 | 35.249
5791 | 20847600 | 5.6461 | 33.8371 | 35.2508
5792 | 20851200 | 5.6462 | 33.8388 | 35.2526
5793 | 20854800 | 5.6462 | 33.8406 | 35.2544
5794 | 20858400 | 5.6463 | 33.8424 | 35.2562
5795 | 20862000 | 5.6464 | 33.8442 | 35.2579
5796 | 20865600 | 5.6464 | 33.846 | 35.2597
5797 | 20869200 | 5.6465 | 33.8477 | 35.2615
5798 | 20872800 | 5.6465 | 33.8495 | 35.2633
5799 | 20876400 | 5.6466 | 33.8513 | 35.2651
5800 | 20880000 | 5.6466 | 33.8531 | 35.2668
5801 | 20883600 | 5.6467 | 33.8548 | 35.2686
5802 | 20887200 | 5.6467 | 33.8566 | 35.2704
5803 | 20890800 | 5.6468 | 33.8584 | 35.2722
5804 | 20894400 | 5.6468 | 33.8602 | 35.274
5805 | 20898000 | 5.6469 | 33.862 | 35.2758
5806 | 20901600 | 5.6469 | 33.8637 | 35.2775
5807 | 20905200 | 5.647 | 33.8655 | 35.2793
5808 | 20908800 | 5.6471 | 33.8673 | 35.2811
5809 | 20912400 | 5.6471 | 33.8691 | 35.2829
5810 | 20916000 | 5.6472 | 33.8708 | 35.2847
5811 | 20919600 | 5.6472 | 33.8726 | 35.2864
5812 | 20923200 | 5.6473 | 33.8744 | 35.2882
5813 | 20926800 | 5.6473 | 33.8762 | 35.29
5814 | 20930400 | 5.6474 | 33.8779 | 35.2918
5815 | 20934000 | 5.6474 | 33.8797 | 35.2936
5816 | 20937600 | 5.6475 | 33.8815 | 35.2953
5817 | 20941200 | 5.6475 | 33.8833 | 35.2971
5818 | 20944800 | 5.6476 | 33.885 | 35.2989
5819 | 20948400 | 5.6476 | 33.8868 | 35.3007
5820 | 20952000 | 5.6477 | 33.8886 | 35.3025
5821 | 20955600 | 5.6478 | 33.8904 | 35.3042
5822 | 20959200 | 5.6478 | 33.8921 | 35.306
5823 | 20962800 | 5.6479 | 33.8939 | 35.3078
5824 | 20966400 | 5.6479 | 33.8957 | 35.3096
5825 | 20970000 | 5.648 | 33.8975 | 35.3114
5826 | 20973600 | 5.648 | 33.8992 | 35.3131
5827 | 20977200 | 5.6481 | 33.901 | 35.3149
5828 | 20980800 | 5.6481 | 33.9028 | 35.3167
5829 | 20984400 | 5.6482 | 33.9046 | 35.3185
5830 | 20988000 | 5.6482 | 33.9063 | 35.3203
5831 | 20991600 | 5.6483 | 33.9081 | 35.322
5832 | 20995200 | 5.6484 | 33.9099 | 35.3238
5833 | 20998800 | 5.6484 | 33.9117 | 35.3256
5834 | 21002400 | 5.6485 | 33.9134 | 35.3274
5835 | 21006000 | 5.6485 | 33.9152 | 35.3291
5836 | 21009600 | 5.6486 | 33.917 | 35.3309
5837 | 21013200 | 5.6486 | 33.9187 | 35.3327
5838 | 21016800 | 5.6487 | 33.9205 | 35.3345
5839 | 21020400 | 5.6487 | 33.9223 | 35.3362
5840 | 21024000 | 5.6488 | 33.9241 | 35.338
5841 | 21027600 | 5.6488 | 33.9258 | 35.3398
5842 | 21031200 | 5.6489 | 33.9276 | 35.3416
5843 | 21034800 | 5.6489 | 33.9294 | 35.3434
5844 | 21038400 | 5.649 | 33.9311 | 35.3451
5845 | 21042000 | 5.649 | 33.9329 | 35.3469
5846 | 21045600 | 5.6491 | 33.9347 | 35.3487
5847 | 21049200 | 5.6492 | 33.9365 | 35.3505
5848 | 21052800 | 5.6492 | 33.9382 | 35.3522
5849 | 21056400 | 5.6493 | 33.94 | 35.354
5850 | 21060000 | 5.6493 | 33.9418 | 35.3558
5851 | 21063600 | 5.6494 | 33.9435 | 35.3576
5852 | 21067200 | 5.6494 | 33.9453 | 35.3593
5853 | 21070800 | 5.6495 | 33.9471 | 35.3611
5854 | 21074400 | 5.6495 | 33.9489 | 35.3629
5855 | 21078000 | 5.6496 | 33.9506 | 35.3647
5856 | 21081600 | 5.6496 | 33.9524 | 35.3664
5857 | 21085200 | 5.6497 | 33.9542 | 35.3682
5858 | 21088800 | 5.6497 | 33.9559 | 35.37
5859 | 21092400 | 5.6498 | 33.9577 | 35.3717
5860 | 21096000 | 5.6499 | 33.9595 | 35.3735
5861 | 21099600 | 5.6499 | 33.9612 | 35.3753
5862 | 21103200 | 5.65 | 33.963 | 35.3771
5863 | 21106800 | 5.65 | 33.9648 | 35.3788
5864 | 21110400 | 5.6501 | 33.9665 | 35.3806
5865 | 21114000 | 5.6501 | 33.9683 | 35.3824
5866 | 21117600 | 5.6502 | 33.9701 | 35.3842
5867 | 21121200 | 5.6502 | 33.9719 | 35.3859
5868 | 21124800 | 5.6503 | 33.9736 | 35.3877
5869 | 21128400 | 5.6503 | 33.9754 | 35.3895
5870 | 21132000 | 5.6504 | 33.9772 | 35.3912
5871 | 21135600 | 5.6504 | 33.9789 | 35.393
5872 | 21139200 | 5.6505 | 33.9807 | 35.3948
5873 | 21142800 | 5.6505 | 33.9825 | 35.3966
5874 | 21146400 | 5.6506 | 33.9842 | 35.3983
5875 | 21150000 | 5.6507 | 33.986 | 35.4001
5876 | 21153600 | 5.6507 | 33.9878 | 35.4019
5877 | 21157200 | 5.6508 | 33.9895 | 35.4036
5878 | 21160800 | 5.6508 | 33.9913 | 35.4054
5879 | 21164400 | 5.6509 | 33.9931 | 35.4072
5880 | 21168000 | 5.6509 | 33.9948 | 35.409
5881 | 21171600 | 5.651 | 33.9966 | 35.4107
5882 | 21175200 | 5.651 | 33.9984 | 35.4125
5883 | 21178800 | 5.6511 | 34.0001 | 35.4143
5884 | 21182400 | 5.6511 | 34.0019 | 35.416
5885 | 21186000 | 5.6512 | 34.0036 | 35.4178
5886 | 21189600 | 5.6512 | 34.0054 | 35.4196
5887 | 21193200 | 5.6513 | 34.0072 | 35.4214
5888 | 21196800 | 5.6513 | 34.0089 | 35.4231
5889 | 21200400 | 5.6514 | 34.0107 | 35.4249
5890 | 21204000 | 5.6514 | 34.0125 | 35.4267
5891 | 21207600 | 5.6515 | 34.0142 | 35.4284
5892 | 21211200 | 5.6516 | 34.016 | 35.4302
5893 | 21214800 | 5.6516 | 34.0178 | 35.432
5894 | 21218400 | 5.6517 | 34.0195 | 35.4337
5895 | 21222000 | 5.6517 | 34.0213 | 35.4355
5896 | 21225600 | 5.6518 | 34.0231 | 35.4373
5897 | 21229200 | 5.6518 | 34.0248 | 35.439
5898 | 21232800 | 5.6519 | 34.0266 | 35.4408
5899 | 21236400 | 5.6519 | 34.0283 | 35.4426
5900 | 21240000 | 5.652 | 34.0301 | 35.4443
5901 | 21243600 | 5.652 | 34.0319 | 35.4461
5902 | 21247200 | 5.6521 | 34.0336 | 35.4479
5903 | 21250800 | 5.6521 | 34.0354 | 35.4496
5904 | 21254400 | 5.6522 | 34.0372 | 35.4514
5905 | 21258000 | 5.6522 | 34.0389 | 35.4532
5906 | 21261600 | 5.6523 | 34.0407 | 35.4549
5907 | 21265200 | 5.6523 | 34.0425 | 35.4567
5908 | 21268800 | 5.6524 | 34.0442 | 35.4585
5909 | 21272400 | 5.6525 | 34.046 | 35.4602
5910 | 21276000 | 5.6525 | 34.0477 | 35.462
5911 | 21279600 | 5.6526 | 34.0495 | 35.4638
5912 | 21283200 | 5.6526 | 34.0513 | 35.4655
5913 | 21286800 | 5.6527 | 34.053 | 35.4673
5914 | 21290400 | 5.6527 | 34.0548 | 35.4691
5915 | 21294000 | 5.6528 | 34.0565 | 35.4708
5916 | 21297600 | 5.6528 | 34.0583 | 35.4726
5917 | 21301200 | 5.6529 | 34.0601 | 35.4744
5918 | 21304800 | 5.6529 | 34.0618 | 35.4761
5919 | 21308400 | 5.653 | 34.0636 | 35.4779
5920 | 21312000 | 5.653 | 34.0653 | 35.4797
5921 | 21315600 | 5.6531 | 34.0671 | 35.4814
5922 | 21319200 | 5.6531 | 34.0689 | 35.4832
5923 | 21322800 | 5.6532 | 34.0706 | 35.485
5924 | 21326400 | 5.6532 | 34.0724 | 35.4867
5925 | 21330000 | 5.6533 | 34.0741 | 35.4885
5926 | 21333600 | 5.6533 | 34.0759 | 35.4902
5927 | 21337200 | 5.6534 | 34.0777 | 35.492
5928 | 21340800 | 5.6535 | 34.0794 | 35.4938
5929 | 21344400 | 5.6535 | 34.0812 | 35.4955
5930 | 21348000 | 5.6536 | 34.0829 | 35.4973
5931 | 21351600 | 5.6536 | 34.0847 | 35.4991
5932 | 21355200 | 5.6537 | 34.0865 | 35.5008
5933 | 21358800 | 5.6537 | 34.0882 | 35.5026
5934 | 21362400 | 5.6538 | 34.09 | 35.5044
5935 | 21366000 | 5.6538 | 34.0917 | 35.5061
5936 | 21369600 | 5.6539 | 34.0935 | 35.5079
5937 | 21373200 | 5.6539 | 34.0952 | 35.5096
5938 | 21376800 | 5.654 | 34.097 | 35.5114
5939 | 21380400 | 5.654 | 34.0988 | 35.5132
5940 | 21384000 | 5.6541 | 34.1005 | 35.5149
5941 | 21387600 | 5.6541 | 34.1023 | 35.5167
5942 | 21391200 | 5.6542 | 34.104 | 35.5185
5943 | 21394800 | 5.6542 | 34.1058 | 35.5202
5944 | 21398400 | 5.6543 | 34.1076 | 35.522
5945 | 21402000 | 5.6543 | 34.1093 | 35.5237
5946 | 21405600 | 5.6544 | 34.1111 | 35.5255
5947 | 21409200 | 5.6544 | 34.1128 | 35.5273
5948 | 21412800 | 5.6545 | 34.1146 | 35.529
5949 | 21416400 | 5.6546 | 34.1163 | 35.5308
5950 | 21420000 | 5.6546 | 34.1181 | 35.5325
5951 | 21423600 | 5.6547 | 34.1198 | 35.5343
5952 | 21427200 | 5.6547 | 34.1216 | 35.5361
5953 | 21430800 | 5.6548 | 34.1234 | 35.5378
5954 | 21434400 | 5.6548 | 34.1251 | 35.5396
5955 | 21438000 | 5.6549 | 34.1269 | 35.5413
5956 | 21441600 | 5.6549 | 34.1286 | 35.5431
5957 | 21445200 | 5.655 | 34.1304 | 35.5449
5958 | 21448800 | 5.655 | 34.1321 | 35.5466
5959 | 21452400 | 5.6551 | 34.1339 | 35.5484
5960 | 21456000 | 5.6551 | 34.1356 | 35.5501
5961 | 21459600 | 5.6552 | 34.1374 | 35.5519
5962 | 21463200 | 5.6552 | 34.1391 | 35.5536
5963 | 21466800 | 5.6553 | 34.1409 | 35.5554
5964 | 21470400 | 5.6553 | 34.1427 | 35.5572
5965 | 21474000 | 5.6554 | 34.1444 | 35.5589
5966 | 21477600 | 5.6554 | 34.1462 | 35.5607
5967 | 21481200 | 5.6555 | 34.1479 | 35.5624
5968 | 21484800 | 5.6555 | 34.1497 | 35.5642
5969 | 21488400 | 5.6556 | 34.1514 | 35.566
5970 | 21492000 | 5.6556 | 34.1532 | 35.5677
5971 | 21495600 | 5.6557 | 34.1549 | 35.5695
5972 | 21499200 | 5.6557 | 34.1567 | 35.5712
5973 | 21502800 | 5.6558 | 34.1584 | 35.573
5974 | 21506400 | 5.6559 | 34.1602 | 35.5747
5975 | 21510000 | 5.6559 | 34.1619 | 35.5765
5976 | 21513600 | 5.656 | 34.1637 | 35.5783
5977 | 21517200 | 5.656 | 34.1654 | 35.58
5978 | 21520800 | 5.6561 | 34.1672 | 35.5818
5979 | 21524400 | 5.6561 | 34.169 | 35.5835
5980 | 21528000 | 5.6562 | 34.1707 | 35.5853
5981 | 21531600 | 5.6562 | 34.1725 | 35.587
5982 | 21535200 | 5.6563 | 34.1742 | 35.5888
5983 | 21538800 | 5.6563 | 34.176 | 35.5905
5984 | 21542400 | 5.6564 | 34.1777 | 35.5923
5985 | 21546000 | 5.6564 | 34.1795 | 35.5941
5986 | 21549600 | 5.6565 | 34.1812 | 35.5958
5987 | 21553200 | 5.6565 | 34.183 | 35.5976
5988 | 21556800 | 5.6566 | 34.1847 | 35.5993
5989 | 21560400 | 5.6566 | 34.1865 | 35.6011
5990 | 21564000 | 5.6567 | 34.1882 | 35.6028
5991 | 21567600 | 5.6567 | 34.19 | 35.6046
5992 | 21571200 | 5.6568 | 34.1917 | 35.6063
5993 | 21574800 | 5.6568 | 34.1935 | 35.6081
5994 | 21578400 | 5.6569 | 34.1952 | 35.6098
5995 | 21582000 | 5.6569 | 34.197 | 35.6116
5996 | 21585600 | 5.657 | 34.1987 | 35.6134
5997 | 21589200 | 5.657 | 34.2005 | 35.6151
5998 | 21592800 | 5.6571 | 34.2022 | 35.6169
5999 | 21596400 | 5.6571 | 34.204 | 35.6186
6000 | 21600000 | 5.6572 | 34.2057 | 35.6204
6001 | 21603600 | 5.6572 | 34.2075 | 35.6221
6002 | 21607200 | 5.6573 | 34.2092 | 35.6239
6003 | 21610800 | 5.6574 | 34.211 | 35.6256
6004 | 21614400 | 5.6574 | 34.2127 | 35.6274
6005 | 21618000 | 5.6575 | 34.2144 | 35.6291
6006 | 21621600 | 5.6575 | 34.2162 | 35.6309
6007 | 21625200 | 5.6576 | 34.2179 | 35.6326
6008 | 21628800 | 5.6576 | 34.2197 | 35.6344
6009 | 21632400 | 5.6577 | 34.2214 | 35.6361
6010 | 21636000 | 5.6577 | 34.2232 | 35.6379
6011 | 21639600 | 5.6578 | 34.2249 | 35.6396
6012 | 21643200 | 5.6578 | 34.2267 | 35.6414
6013 | 21646800 | 5.6579 | 34.2284 | 35.6431
6014 | 21650400 | 5.6579 | 34.2302 | 35.6449
6015 | 21654000 | 5.658 | 34.2319 | 35.6467
6016 | 21657600 | 5.658 | 34.2337 | 35.6484
6017 | 21661200 | 5.6581 | 34.2354 | 35.6502
6018 | 21664800 | 5.6581 | 34.2372 | 35.6519
6019 | 21668400 | 5.6582 | 34.2389 | 35.6537
6020 | 21672000 | 5.6582 | 34.2407 | 35.6554
6021 | 21675600 | 5.6583 | 34.2424 | 35.6572
6022 | 21679200 | 5.6583 | 34.2441 | 35.6589
6023 | 21682800 | 5.6584 | 34.2459 | 35.6607
6024 | 21686400 | 5.6584 | 34.2476 | 35.6624
6025 | 21690000 | 5.6585 | 34.2494 | 35.6642
6026 | 21693600 | 5.6585 | 34.2511 | 35.6659
6027 | 21697200 | 5.6586 | 34.2529 | 35.6677
6028 | 21700800 | 5.6586 | 34.2546 | 35.6694
6029 | 21704400 | 5.6587 | 34.2564 | 35.6712
6030 | 21708000 | 5.6587 | 34.2581 | 35.6729
6031 | 21711600 | 5.6588 | 34.2599 | 35.6746
6032 | 21715200 | 5.6588 | 34.2616 | 35.6764
6033 | 21718800 | 5.6589 | 34.2633 | 35.6781
6034 | 21722400 | 5.6589 | 34.2651 | 35.6799
6035 | 21726000 | 5.659 | 34.2668 | 35.6816
6036 | 21729600 | 5.659 | 34.2686 | 35.6834
6037 | 21733200 | 5.6591 | 34.2703 | 35.6851
6038 | 21736800 | 5.6591 | 34.2721 | 35.6869
6039 | 21740400 | 5.6592 | 34.2738 | 35.6886
6040 | 21744000 | 5.6593 | 34.2755 | 35.6904
6041 | 21747600 | 5.6593 | 34.2773 | 35.6921
6042 | 21751200 | 5.6594 | 34.279 | 35.6939
6043 | 21754800 | 5.6594 | 34.2808 | 35.6956
6044 | 21758400 | 5.6595 | 34.2825 | 35.6974
6045 | 21762000 | 5.6595 | 34.2843 | 35.6991
6046 | 21765600 | 5.6596 | 34.286 | 35.7009
6047 | 21769200 | 5.6596 | 34.2877 | 35.7026
6048 | 21772800 | 5.6597 | 34.2895 | 35.7044
6049 | 21776400 | 5.6597 | 34.2912 | 35.7061
6050 | 21780000 | 5.6598 | 34.293 | 35.7078
6051 | 21783600 | 5.6598 | 34.2947 | 35.7096
6052 | 21787200 | 5.6599 | 34.2965 | 35.7113
6053 | 21790800 | 5.6599 | 34.2982 | 35.7131
6054 | 21794400 | 5.66 | 34.2999 | 35.7148
6055 | 21798000 | 5.66 | 34.3017 | 35.7166
6056 | 21801600 | 5.6601 | 34.3034 | 35.7183
6057 | 21805200 | 5.6601 | 34.3052 | 35.7201
6058 | 21808800 | 5.6602 | 34.3069 | 35.7218
6059 | 21812400 | 5.6602 | 34.3086 | 35.7236
6060 | 21816000 | 5.6603 | 34.3104 | 35.7253
6061 | 21819600 | 5.6603 | 34.3121 | 35.727
6062 | 21823200 | 5.6604 | 34.3139 | 35.7288
6063 | 21826800 | 5.6604 | 34.3156 | 35.7305
6064 | 21830400 | 5.6605 | 34.3173 | 35.7323
6065 | 21834000 | 5.6605 | 34.3191 | 35.734
6066 | 21837600 | 5.6606 | 34.3208 | 35.7358
6067 | 21841200 | 5.6606 | 34.3226 | 35.7375
6068 | 21844800 | 5.6607 | 34.3243 | 35.7393
6069 | 21848400 | 5.6607 | 34.326 | 35.741
6070 | 21852000 | 5.6608 | 34.3278 | 35.7427
6071 | 21855600 | 5.6608 | 34.3295 | 35.7445
6072 | 21859200 | 5.6609 | 34.3313 | 35.7462
6073 | 21862800 | 5.6609 | 34.333 | 35.748
6074 | 21866400 | 5.661 | 34.3347 | 35.7497
6075 | 21870000 | 5.661 | 34.3365 | 35.7515
6076 | 21873600 | 5.6611 | 34.3382 | 35.7532
6077 | 21877200 | 5.6611 | 34.3399 | 35.7549
6078 | 21880800 | 5.6612 | 34.3417 | 35.7567
6079 | 21884400 | 5.6612 | 34.3434 | 35.7584
6080 | 21888000 | 5.6613 | 34.3452 | 35.7602
6081 | 21891600 | 5.6613 | 34.3469 | 35.7619
6082 | 21895200 | 5.6614 | 34.3486 | 35.7636
6083 | 21898800 | 5.6614 | 34.3504 | 35.7654
6084 | 21902400 | 5.6615 | 34.3521 | 35.7671
6085 | 21906000 | 5.6615 | 34.3538 | 35.7689
6086 | 21909600 | 5.6616 | 34.3556 | 35.7706
6087 | 21913200 | 5.6616 | 34.3573 | 35.7724
6088 | 21916800 | 5.6617 | 34.3591 | 35.7741
6089 | 21920400 | 5.6617 | 34.3608 | 35.7758
6090 | 21924000 | 5.6618 | 34.3625 | 35.7776
6091 | 21927600 | 5.6618 | 34.3643 | 35.7793
6092 | 21931200 | 5.6619 | 34.366 | 35.7811
6093 | 21934800 | 5.6619 | 34.3677 | 35.7828
6094 | 21938400 | 5.662 | 34.3695 | 35.7845
6095 | 21942000 | 5.662 | 34.3712 | 35.7863
6096 | 21945600 | 5.6621 | 34.3729 | 35.788
6097 | 21949200 | 5.6621 | 34.3747 | 35.7898
6098 | 21952800 | 5.6622 | 34.3764 | 35.7915
6099 | 21956400 | 5.6622 | 34.3781 | 35.7932
6100 | 21960000 | 5.6623 | 34.3799 | 35.795
6101 | 21963600 | 5.6623 | 34.3816 | 35.7967
6102 | 21967200 | 5.6624 | 34.3834 | 35.7984
6103 | 21970800 | 5.6624 | 34.3851 | 35.8002
6104 | 21974400 | 5.6625 | 34.3868 | 35.8019
6105 | 21978000 | 5.6625 | 34.3886 | 35.8037
6106 | 21981600 | 5.6626 | 34.3903 | 35.8054
6107 | 21985200 | 5.6626 | 34.392 | 35.8071
6108 | 21988800 | 5.6627 | 34.3938 | 35.8089
6109 | 21992400 | 5.6627 | 34.3955 | 35.8106
6110 | 21996000 | 5.6628 | 34.3972 | 35.8124
6111 | 21999600 | 5.6628 | 34.399 | 35.8141
6112 | 22003200 | 5.6629 | 34.4007 | 35.8158
6113 | 22006800 | 5.6629 | 34.4024 | 35.8176
6114 | 22010400 | 5.663 | 34.4042 | 35.8193
6115 | 22014000 | 5.663 | 34.4059 | 35.821
6116 | 22017600 | 5.6631 | 34.4076 | 35.8228
6117 | 22021200 | 5.6631 | 34.4094 | 35.8245
6118 | 22024800 | 5.6632 | 34.4111 | 35.8263
6119 | 22028400 | 5.6632 | 34.4128 | 35.828
6120 | 22032000 | 5.6633 | 34.4145 | 35.8297
6121 | 22035600 | 5.6633 | 34.4163 | 35.8315
6122 | 22039200 | 5.6634 | 34.418 | 35.8332
6123 | 22042800 | 5.6634 | 34.4197 | 35.8349
6124 | 22046400 | 5.6635 | 34.4215 | 35.8367
6125 | 22050000 | 5.6635 | 34.4232 | 35.8384
6126 | 22053600 | 5.6636 | 34.4249 | 35.8401
6127 | 22057200 | 5.6636 | 34.4267 | 35.8419
6128 | 22060800 | 5.6637 | 34.4284 | 35.8436
6129 | 22064400 | 5.6637 | 34.4301 | 35.8453
6130 | 22068000 | 5.6638 | 34.4319 | 35.8471
6131 | 22071600 | 5.6638 | 34.4336 | 35.8488
6132 | 22075200 | 5.6639 | 34.4353 | 35.8505
6133 | 22078800 | 5.6639 | 34.4371 | 35.8523
6134 | 22082400 | 5.664 | 34.4388 | 35.854
6135 | 22086000 | 5.664 | 34.4405 | 35.8558
6136 | 22089600 | 5.6641 | 34.4422 | 35.8575
6137 | 22093200 | 5.6641 | 34.444 | 35.8592
6138 | 22096800 | 5.6642 | 34.4457 | 35.861
6139 | 22100400 | 5.6642 | 34.4474 | 35.8627
6140 | 22104000 | 5.6643 | 34.4492 | 35.8644
6141 | 22107600 | 5.6643 | 34.4509 | 35.8662
6142 | 22111200 | 5.6644 | 34.4526 | 35.8679
6143 | 22114800 | 5.6644 | 34.4543 | 35.8696
6144 | 22118400 | 5.6645 | 34.4561 | 35.8714
6145 | 22122000 | 5.6645 | 34.4578 | 35.8731
6146 | 22125600 | 5.6646 | 34.4595 | 35.8748
6147 | 22129200 | 5.6646 | 34.4613 | 35.8766
6148 | 22132800 | 5.6647 | 34.463 | 35.8783
6149 | 22136400 | 5.6647 | 34.4647 | 35.88
6150 | 22140000 | 5.6648 | 34.4664 | 35.8817
6151 | 22143600 | 5.6648 | 34.4682 | 35.8835
6152 | 22147200 | 5.6649 | 34.4699 | 35.8852
6153 | 22150800 | 5.6649 | 34.4716 | 35.8869
6154 | 22154400 | 5.665 | 34.4734 | 35.8887
6155 | 22158000 | 5.665 | 34.4751 | 35.8904
6156 | 22161600 | 5.6651 | 34.4768 | 35.8921
6157 | 22165200 | 5.6651 | 34.4785 | 35.8939
6158 | 22168800 | 5.6652 | 34.4803 | 35.8956
6159 | 22172400 | 5.6652 | 34.482 | 35.8973
6160 | 22176000 | 5.6653 | 34.4837 | 35.8991
6161 | 22179600 | 5.6653 | 34.4854 | 35.9008
6162 | 22183200 | 5.6654 | 34.4872 | 35.9025
6163 | 22186800 | 5.6654 | 34.4889 | 35.9043
6164 | 22190400 | 5.6655 | 34.4906 | 35.906
6165 | 22194000 | 5.6655 | 34.4924 | 35.9077
6166 | 22197600 | 5.6656 | 34.4941 | 35.9094
6167 | 22201200 | 5.6656 | 34.4958 | 35.9112
6168 | 22204800 | 5.6657 | 34.4975 | 35.9129
6169 | 22208400 | 5.6657 | 34.4993 | 35.9146
6170 | 22212000 | 5.6658 | 34.501 | 35.9164
6171 | 22215600 | 5.6658 | 34.5027 | 35.9181
6172 | 22219200 | 5.6659 | 34.5044 | 35.9198
6173 | 22222800 | 5.6659 | 34.5062 | 35.9215
6174 | 22226400 | 5.666 | 34.5079 | 35.9233
6175 | 22230000 | 5.666 | 34.5096 | 35.925
6176 | 22233600 | 5.6661 | 34.5113 | 35.9267
6177 | 22237200 | 5.6661 | 34.5131 | 35.9285
6178 | 22240800 | 5.6662 | 34.5148 | 35.9302
6179 | 22244400 | 5.6662 | 34.5165 | 35.9319
6180 | 22248000 | 5.6663 | 34.5182 | 35.9336
6181 | 22251600 | 5.6663 | 34.5199 | 35.9354
6182 | 22255200 | 5.6664 | 34.5217 | 35.9371
6183 | 22258800 | 5.6664 | 34.5234 | 35.9388
6184 | 22262400 | 5.6665 | 34.5251 | 35.9406
6185 | 22266000 | 5.6665 | 34.5268 | 35.9423
6186 | 22269600 | 5.6666 | 34.5286 | 35.944
6187 | 22273200 | 5.6666 | 34.5303 | 35.9457
6188 | 22276800 | 5.6667 | 34.532 | 35.9475
6189 | 22280400 | 5.6667 | 34.5337 | 35.9492
6190 | 22284000 | 5.6668 | 34.5355 | 35.9509
6191 | 22287600 | 5.6668 | 34.5372 | 35.9526
6192 | 22291200 | 5.6669 | 34.5389 | 35.9544
6193 | 22294800 | 5.6669 | 34.5406 | 35.9561
6194 | 22298400 | 5.667 | 34.5423 | 35.9578
6195 | 22302000 | 5.667 | 34.5441 | 35.9596
6196 | 22305600 | 5.6671 | 34.5458 | 35.9613
6197 | 22309200 | 5.6671 | 34.5475 | 35.963
6198 | 22312800 | 5.6672 | 34.5492 | 35.9647
6199 | 22316400 | 5.6672 | 34.551 | 35.9665
6200 | 22320000 | 5.6673 | 34.5527 | 35.9682
6201 | 22323600 | 5.6673 | 34.5544 | 35.9699
6202 | 22327200 | 5.6674 | 34.5561 | 35.9716
6203 | 22330800 | 5.6674 | 34.5578 | 35.9734
6204 | 22334400 | 5.6675 | 34.5596 | 35.9751
6205 | 22338000 | 5.6675 | 34.5613 | 35.9768
6206 | 22341600 | 5.6676 | 34.563 | 35.9785
6207 | 22345200 | 5.6676 | 34.5647 | 35.9803
6208 | 22348800 | 5.6677 | 34.5664 | 35.982
6209 | 22352400 | 5.6677 | 34.5682 | 35.9837
6210 | 22356000 | 5.6678 | 34.5699 | 35.9854
6211 | 22359600 | 5.6678 | 34.5716 | 35.9871
6212 | 22363200 | 5.6679 | 34.5733 | 35.9889
6213 | 22366800 | 5.6679 | 34.575 | 35.9906
6214 | 22370400 | 5.668 | 34.5768 | 35.9923
6215 | 22374000 | 5.668 | 34.5785 | 35.994
6216 | 22377600 | 5.668 | 34.5802 | 35.9958
6217 | 22381200 | 5.6681 | 34.5819 | 35.9975
6218 | 22384800 | 5.6681 | 34.5836 | 35.9992
6219 | 22388400 | 5.6682 | 34.5853 | 36.0009
6220 | 22392000 | 5.6682 | 34.5871 | 36.0027
6221 | 22395600 | 5.6683 | 34.5888 | 36.0044
6222 | 22399200 | 5.6683 | 34.5905 | 36.0061
6223 | 22402800 | 5.6684 | 34.5922 | 36.0078
6224 | 22406400 | 5.6684 | 34.5939 | 36.0095
6225 | 22410000 | 5.6685 | 34.5957 | 36.0113
6226 | 22413600 | 5.6685 | 34.5974 | 36.013
6227 | 22417200 | 5.6686 | 34.5991 | 36.0147
6228 | 22420800 | 5.6686 | 34.6008 | 36.0164
6229 | 22424400 | 5.6687 | 34.6025 | 36.0182
6230 | 22428000 | 5.6687 | 34.6042 | 36.0199
6231 | 22431600 | 5.6688 | 34.606 | 36.0216
6232 | 22435200 | 5.6688 | 34.6077 | 36.0233
6233 | 22438800 | 5.6689 | 34.6094 | 36.025
6234 | 22442400 | 5.6689 | 34.6111 | 36.0268
6235 | 22446000 | 5.669 | 34.6128 | 36.0285
6236 | 22449600 | 5.669 | 34.6145 | 36.0302
6237 | 22453200 | 5.6691 | 34.6163 | 36.0319
6238 | 22456800 | 5.6691 | 34.618 | 36.0336
6239 | 22460400 | 5.6692 | 34.6197 | 36.0354
6240 | 22464000 | 5.6692 | 34.6214 | 36.0371
6241 | 22467600 | 5.6693 | 34.6231 | 36.0388
6242 | 22471200 | 5.6693 | 34.6248 | 36.0405
6243 | 22474800 | 5.6694 | 34.6266 | 36.0422
6244 | 22478400 | 5.6694 | 34.6283 | 36.044
6245 | 22482000 | 5.6695 | 34.63 | 36.0457
6246 | 22485600 | 5.6695 | 34.6317 | 36.0474
6247 | 22489200 | 5.6696 | 34.6334 | 36.0491
6248 | 22492800 | 5.6696 | 34.6351 | 36.0508
6249 | 22496400 | 5.6697 | 34.6368 | 36.0526
6250 | 22500000 | 5.6697 | 34.6386 | 36.0543
6251 | 22503600 | 5.6698 | 34.6403 | 36.056
6252 | 22507200 | 5.6698 | 34.642 | 36.0577
6253 | 22510800 | 5.6699 | 34.6437 | 36.0594
6254 | 22514400 | 5.6699 | 34.6454 | 36.0611
6255 | 22518000 | 5.6699 | 34.6471 | 36.0629
6256 | 22521600 | 5.67 | 34.6488 | 36.0646
6257 | 22525200 | 5.67 | 34.6506 | 36.0663
6258 | 22528800 | 5.6701 | 34.6523 | 36.068
6259 | 22532400 | 5.6701 | 34.654 | 36.0697
6260 | 22536000 | 5.6702 | 34.6557 | 36.0714
6261 | 22539600 | 5.6702 | 34.6574 | 36.0732
6262 | 22543200 | 5.6703 | 34.6591 | 36.0749
6263 | 22546800 | 5.6703 | 34.6608 | 36.0766
6264 | 22550400 | 5.6704 | 34.6625 | 36.0783
6265 | 22554000 | 5.6704 | 34.6643 | 36.08
6266 | 22557600 | 5.6705 | 34.666 | 36.0817
6267 | 22561200 | 5.6705 | 34.6677 | 36.0835
6268 | 22564800 | 5.6706 | 34.6694 | 36.0852
6269 | 22568400 | 5.6706 | 34.6711 | 36.0869
6270 | 22572000 | 5.6707 | 34.6728 | 36.0886
6271 | 22575600 | 5.6707 | 34.6745 | 36.0903
6272 | 22579200 | 5.6708 | 34.6762 | 36.092
6273 | 22582800 | 5.6708 | 34.678 | 36.0938
6274 | 22586400 | 5.6709 | 34.6797 | 36.0955
6275 | 22590000 | 5.6709 | 34.6814 | 36.0972
6276 | 22593600 | 5.671 | 34.6831 | 36.0989
6277 | 22597200 | 5.671 | 34.6848 | 36.1006
6278 | 22600800 | 5.6711 | 34.6865 | 36.1023
6279 | 22604400 | 5.6711 | 34.6882 | 36.104
6280 | 22608000 | 5.6712 | 34.6899 | 36.1058
6281 | 22611600 | 5.6712 | 34.6916 | 36.1075
6282 | 22615200 | 5.6713 | 34.6934 | 36.1092
6283 | 22618800 | 5.6713 | 34.6951 | 36.1109
6284 | 22622400 | 5.6714 | 34.6968 | 36.1126
6285 | 22626000 | 5.6714 | 34.6985 | 36.1143
6286 | 22629600 | 5.6714 | 34.7002 | 36.116
6287 | 22633200 | 5.6715 | 34.7019 | 36.1178
6288 | 22636800 | 5.6715 | 34.7036 | 36.1195
6289 | 22640400 | 5.6716 | 34.7053 | 36.1212
6290 | 22644000 | 5.6716 | 34.707 | 36.1229
6291 | 22647600 | 5.6717 | 34.7087 | 36.1246
6292 | 22651200 | 5.6717 | 34.7104 | 36.1263
6293 | 22654800 | 5.6718 | 34.7122 | 36.128
6294 | 22658400 | 5.6718 | 34.7139 | 36.1298
6295 | 22662000 | 5.6719 | 34.7156 | 36.1315
6296 | 22665600 | 5.6719 | 34.7173 | 36.1332
6297 | 22669200 | 5.672 | 34.719 | 36.1349
6298 | 22672800 | 5.672 | 34.7207 | 36.1366
6299 | 22676400 | 5.6721 | 34.7224 | 36.1383
6300 | 22680000 | 5.6721 | 34.7241 | 36.14
6301 | 22683600 | 5.6722 | 34.7258 | 36.1417
6302 | 22687200 | 5.6722 | 34.7275 | 36.1434
6303 | 22690800 | 5.6723 | 34.7292 | 36.1452
6304 | 22694400 | 5.6723 | 34.7309 | 36.1469
6305 | 22698000 | 5.6724 | 34.7326 | 36.1486
6306 | 22701600 | 5.6724 | 34.7344 | 36.1503
6307 | 22705200 | 5.6725 | 34.7361 | 36.152
6308 | 22708800 | 5.6725 | 34.7378 | 36.1537
6309 | 22712400 | 5.6726 | 34.7395 | 36.1554
6310 | 22716000 | 5.6726 | 34.7412 | 36.1571
6311 | 22719600 | 5.6726 | 34.7429 | 36.1588
6312 | 22723200 | 5.6727 | 34.7446 | 36.1606
6313 | 22726800 | 5.6727 | 34.7463 | 36.1623
6314 | 22730400 | 5.6728 | 34.748 | 36.164
6315 | 22734000 | 5.6728 | 34.7497 | 36.1657
6316 | 22737600 | 5.6729 | 34.7514 | 36.1674
6317 | 22741200 | 5.6729 | 34.7531 | 36.1691
6318 | 22744800 | 5.673 | 34.7548 | 36.1708
6319 | 22748400 | 5.673 | 34.7565 | 36.1725
6320 | 22752000 | 5.6731 | 34.7582 | 36.1742
6321 | 22755600 | 5.6731 | 34.7599 | 36.1759
6322 | 22759200 | 5.6732 | 34.7617 | 36.1776
6323 | 22762800 | 5.6732 | 34.7634 | 36.1794
6324 | 22766400 | 5.6733 | 34.7651 | 36.1811
6325 | 22770000 | 5.6733 | 34.7668 | 36.1828
6326 | 22773600 | 5.6734 | 34.7685 | 36.1845
6327 | 22777200 | 5.6734 | 34.7702 | 36.1862
6328 | 22780800 | 5.6735 | 34.7719 | 36.1879
6329 | 22784400 | 5.6735 | 34.7736 | 36.1896
6330 | 22788000 | 5.6736 | 34.7753 | 36.1913
6331 | 22791600 | 5.6736 | 34.777 | 36.193
6332 | 22795200 | 5.6736 | 34.7787 | 36.1947
6333 | 22798800 | 5.6737 | 34.7804 | 36.1964
6334 | 22802400 | 5.6737 | 34.7821 | 36.1981
6335 | 22806000 | 5.6738 | 34.7838 | 36.1999
6336 | 22809600 | 5.6738 | 34.7855 | 36.2016
6337 | 22813200 | 5.6739 | 34.7872 | 36.2033
6338 | 22816800 | 5.6739 | 34.7889 | 36.205
6339 | 22820400 | 5.674 | 34.7906 | 36.2067
6340 | 22824000 | 5.674 | 34.7923 | 36.2084
6341 | 22827600 | 5.6741 | 34.794 | 36.2101
6342 | 22831200 | 5.6741 | 34.7957 | 36.2118
6343 | 22834800 | 5.6742 | 34.7974 | 36.2135
6344 | 22838400 | 5.6742 | 34.7991 | 36.2152
6345 | 22842000 | 5.6743 | 34.8008 | 36.2169
6346 | 22845600 | 5.6743 | 34.8025 | 36.2186
6347 | 22849200 | 5.6744 | 34.8042 | 36.2203
6348 | 22852800 | 5.6744 | 34.8059 | 36.222
6349 | 22856400 | 5.6745 | 34.8076 | 36.2237
6350 | 22860000 | 5.6745 | 34.8093 | 36.2254
6351 | 22863600 | 5.6746 | 34.811 | 36.2272
6352 | 22867200 | 5.6746 | 34.8127 | 36.2289
6353 | 22870800 | 5.6746 | 34.8144 | 36.2306
6354 | 22874400 | 5.6747 | 34.8161 | 36.2323
6355 | 22878000 | 5.6747 | 34.8178 | 36.234
6356 | 22881600 | 5.6748 | 34.8195 | 36.2357
6357 | 22885200 | 5.6748 | 34.8212 | 36.2374
6358 | 22888800 | 5.6749 | 34.8229 | 36.2391
6359 | 22892400 | 5.6749 | 34.8246 | 36.2408
6360 | 22896000 | 5.675 | 34.8263 | 36.2425
6361 | 22899600 | 5.675 | 34.828 | 36.2442
6362 | 22903200 | 5.6751 | 34.8297 | 36.2459
6363 | 22906800 | 5.6751 | 34.8314 | 36.2476
6364 | 22910400 | 5.6752 | 34.8331 | 36.2493
6365 | 22914000 | 5.6752 | 34.8348 | 36.251
6366 | 22917600 | 5.6753 | 34.8365 | 36.2527
6367 | 22921200 | 5.6753 | 34.8382 | 36.2544
6368 | 22924800 | 5.6754 | 34.8399 | 36.2561
6369 | 22928400 | 5.6754 | 34.8416 | 36.2578
6370 | 22932000 | 5.6754 | 34.8433 | 36.2595
6371 | 22935600 | 5.6755 | 34.845 | 36.2612
6372 | 22939200 | 5.6755 | 34.8467 | 36.2629
6373 | 22942800 | 5.6756 | 34.8484 | 36.2646
6374 | 22946400 | 5.6756 | 34.8501 | 36.2663
6375 | 22950000 | 5.6757 | 34.8518 | 36.268
6376 | 22953600 | 5.6757 | 34.8535 | 36.2697
6377 | 22957200 | 5.6758 | 34.8552 | 36.2714
6378 | 22960800 | 5.6758 | 34.8569 | 36.2731
6379 | 22964400 | 5.6759 | 34.8586 | 36.2748
6380 | 22968000 | 5.6759 | 34.8603 | 36.2765
6381 | 22971600 | 5.676 | 34.862 | 36.2782
6382 | 22975200 | 5.676 | 34.8637 | 36.2799
6383 | 22978800 | 5.6761 | 34.8654 | 36.2816
6384 | 22982400 | 5.6761 | 34.8671 | 36.2833
6385 | 22986000 | 5.6762 | 34.8688 | 36.285
6386 | 22989600 | 5.6762 | 34.8705 | 36.2867
6387 | 22993200 | 5.6763 | 34.8722 | 36.2884
6388 | 22996800 | 5.6763 | 34.8739 | 36.2901
6389 | 23000400 | 5.6763 | 34.8756 | 36.2918
6390 | 23004000 | 5.6764 | 34.8773 | 36.2935
6391 | 23007600 | 5.6764 | 34.879 | 36.2952
6392 | 23011200 | 5.6765 | 34.8807 | 36.2969
6393 | 23014800 | 5.6765 | 34.8824 | 36.2986
6394 | 23018400 | 5.6766 | 34.8841 | 36.3003
6395 | 23022000 | 5.6766 | 34.8858 | 36.302
6396 | 23025600 | 5.6767 | 34.8875 | 36.3037
6397 | 23029200 | 5.6767 | 34.8891 | 36.3054
6398 | 23032800 | 5.6768 | 34.8908 | 36.3071
6399 | 23036400 | 5.6768 | 34.8925 | 36.3088
6400 | 23040000 | 5.6769 | 34.8942 | 36.3105
6401 | 23043600 | 5.6769 | 34.8959 | 36.3122
6402 | 23047200 | 5.677 | 34.8976 | 36.3139
6403 | 23050800 | 5.677 | 34.8993 | 36.3156
6404 | 23054400 | 5.677 | 34.901 | 36.3173
6405 | 23058000 | 5.6771 | 34.9027 | 36.319
6406 | 23061600 | 5.6771 | 34.9044 | 36.3207
6407 | 23065200 | 5.6772 | 34.9061 | 36.3224
6408 | 23068800 | 5.6772 | 34.9078 | 36.3241
6409 | 23072400 | 5.6773 | 34.9095 | 36.3258
6410 | 23076000 | 5.6773 | 34.9112 | 36.3275
6411 | 23079600 | 5.6774 | 34.9129 | 36.3292
6412 | 23083200 | 5.6774 | 34.9146 | 36.3309
6413 | 23086800 | 5.6775 | 34.9163 | 36.3326
6414 | 23090400 | 5.6775 | 34.9179 | 36.3343
6415 | 23094000 | 5.6776 | 34.9196 | 36.336
6416 | 23097600 | 5.6776 | 34.9213 | 36.3377
6417 | 23101200 | 5.6777 | 34.923 | 36.3394
6418 | 23104800 | 5.6777 | 34.9247 | 36.3411
6419 | 23108400 | 5.6777 | 34.9264 | 36.3428
6420 | 23112000 | 5.6778 | 34.9281 | 36.3445
6421 | 23115600 | 5.6778 | 34.9298 | 36.3462
6422 | 23119200 | 5.6779 | 34.9315 | 36.3479
6423 | 23122800 | 5.6779 | 34.9332 | 36.3496
6424 | 23126400 | 5.678 | 34.9349 | 36.3513
6425 | 23130000 | 5.678 | 34.9366 | 36.353
6426 | 23133600 | 5.6781 | 34.9383 | 36.3547
6427 | 23137200 | 5.6781 | 34.9399 | 36.3564
6428 | 23140800 | 5.6782 | 34.9416 | 36.358
6429 | 23144400 | 5.6782 | 34.9433 | 36.3597
6430 | 23148000 | 5.6783 | 34.945 | 36.3614
6431 | 23151600 | 5.6783 | 34.9467 | 36.3631
6432 | 23155200 | 5.6784 | 34.9484 | 36.3648
6433 | 23158800 | 5.6784 | 34.9501 | 36.3665
6434 | 23162400 | 5.6784 | 34.9518 | 36.3682
6435 | 23166000 | 5.6785 | 34.9535 | 36.3699
6436 | 23169600 | 5.6785 | 34.9552 | 36.3716
6437 | 23173200 | 5.6786 | 34.9568 | 36.3733
6438 | 23176800 | 5.6786 | 34.9585 | 36.375
6439 | 23180400 | 5.6787 | 34.9602 | 36.3767
6440 | 23184000 | 5.6787 | 34.9619 | 36.3784
6441 | 23187600 | 5.6788 | 34.9636 | 36.3801
6442 | 23191200 | 5.6788 | 34.9653 | 36.3818
6443 | 23194800 | 5.6789 | 34.967 | 36.3835
6444 | 23198400 | 5.6789 | 34.9687 | 36.3852
6445 | 23202000 | 5.679 | 34.9704 | 36.3868
6446 | 23205600 | 5.679 | 34.9721 | 36.3885
6447 | 23209200 | 5.6791 | 34.9737 | 36.3902
6448 | 23212800 | 5.6791 | 34.9754 | 36.3919
6449 | 23216400 | 5.6791 | 34.9771 | 36.3936
6450 | 23220000 | 5.6792 | 34.9788 | 36.3953
6451 | 23223600 | 5.6792 | 34.9805 | 36.397
6452 | 23227200 | 5.6793 | 34.9822 | 36.3987
6453 | 23230800 | 5.6793 | 34.9839 | 36.4004
6454 | 23234400 | 5.6794 | 34.9856 | 36.4021
6455 | 23238000 | 5.6794 | 34.9872 | 36.4038
6456 | 23241600 | 5.6795 | 34.9889 | 36.4055
6457 | 23245200 | 5.6795 | 34.9906 | 36.4071
6458 | 23248800 | 5.6796 | 34.9923 | 36.4088
6459 | 23252400 | 5.6796 | 34.994 | 36.4105
6460 | 23256000 | 5.6797 | 34.9957 | 36.4122
6461 | 23259600 | 5.6797 | 34.9974 | 36.4139
6462 | 23263200 | 5.6797 | 34.9991 | 36.4156
6463 | 23266800 | 5.6798 | 35.0007 | 36.4173
6464 | 23270400 | 5.6798 | 35.0024 | 36.419
6465 | 23274000 | 5.6799 | 35.0041 | 36.4207
6466 | 23277600 | 5.6799 | 35.0058 | 36.4224
6467 | 23281200 | 5.68 | 35.0075 | 36.4241
6468 | 23284800 | 5.68 | 35.0092 | 36.4257
6469 | 23288400 | 5.6801 | 35.0109 | 36.4274
6470 | 23292000 | 5.6801 | 35.0125 | 36.4291
6471 | 23295600 | 5.6802 | 35.0142 | 36.4308
6472 | 23299200 | 5.6802 | 35.0159 | 36.4325
6473 | 23302800 | 5.6803 | 35.0176 | 36.4342
6474 | 23306400 | 5.6803 | 35.0193 | 36.4359
6475 | 23310000 | 5.6803 | 35.021 | 36.4376
6476 | 23313600 | 5.6804 | 35.0227 | 36.4393
6477 | 23317200 | 5.6804 | 35.0243 | 36.4409
6478 | 23320800 | 5.6805 | 35.026 | 36.4426
6479 | 23324400 | 5.6805 | 35.0277 | 36.4443
6480 | 23328000 | 5.6806 | 35.0294 | 36.446
6481 | 23331600 | 5.6806 | 35.0311 | 36.4477
6482 | 23335200 | 5.6807 | 35.0328 | 36.4494
6483 | 23338800 | 5.6807 | 35.0344 | 36.4511
6484 | 23342400 | 5.6808 | 35.0361 | 36.4528
6485 | 23346000 | 5.6808 | 35.0378 | 36.4545
6486 | 23349600 | 5.6809 | 35.0395 | 36.4561
6487 | 23353200 | 5.6809 | 35.0412 | 36.4578
6488 | 23356800 | 5.6809 | 35.0429 | 36.4595
6489 | 23360400 | 5.681 | 35.0446 | 36.4612
6490 | 23364000 | 5.681 | 35.0462 | 36.4629
6491 | 23367600 | 5.6811 | 35.0479 | 36.4646
6492 | 23371200 | 5.6811 | 35.0496 | 36.4663
6493 | 23374800 | 5.6812 | 35.0513 | 36.468
6494 | 23378400 | 5.6812 | 35.053 | 36.4696
6495 | 23382000 | 5.6813 | 35.0546 | 36.4713
6496 | 23385600 | 5.6813 | 35.0563 | 36.473
6497 | 23389200 | 5.6814 | 35.058 | 36.4747
6498 | 23392800 | 5.6814 | 35.0597 | 36.4764
6499 | 23396400 | 5.6814 | 35.0614 | 36.4781
6500 | 23400000 | 5.6815 | 35.0631 | 36.4798
6501 | 23403600 | 5.6815 | 35.0647 | 36.4814
6502 | 23407200 | 5.6816 | 35.0664 | 36.4831
6503 | 23410800 | 5.6816 | 35.0681 | 36.4848
6504 | 23414400 | 5.6817 | 35.0698 | 36.4865
6505 | 23418000 | 5.6817 | 35.0715 | 36.4882
6506 | 23421600 | 5.6818 | 35.0731 | 36.4899
6507 | 23425200 | 5.6818 | 35.0748 | 36.4916
6508 | 23428800 | 5.6819 | 35.0765 | 36.4932
6509 | 23432400 | 5.6819 | 35.0782 | 36.4949
6510 | 23436000 | 5.682 | 35.0799 | 36.4966
6511 | 23439600 | 5.682 | 35.0816 | 36.4983
6512 | 23443200 | 5.682 | 35.0832 | 36.5
6513 | 23446800 | 5.6821 | 35.0849 | 36.5017
6514 | 23450400 | 5.6821 | 35.0866 | 36.5033
6515 | 23454000 | 5.6822 | 35.0883 | 36.505
6516 | 23457600 | 5.6822 | 35.09 | 36.5067
6517 | 23461200 | 5.6823 | 35.0916 | 36.5084
6518 | 23464800 | 5.6823 | 35.0933 | 36.5101
6519 | 23468400 | 5.6824 | 35.095 | 36.5118
6520 | 23472000 | 5.6824 | 35.0967 | 36.5134
6521 | 23475600 | 5.6825 | 35.0984 | 36.5151
6522 | 23479200 | 5.6825 | 35.1 | 36.5168
6523 | 23482800 | 5.6825 | 35.1017 | 36.5185
6524 | 23486400 | 5.6826 | 35.1034 | 36.5202
6525 | 23490000 | 5.6826 | 35.1051 | 36.5219
6526 | 23493600 | 5.6827 | 35.1067 | 36.5235
6527 | 23497200 | 5.6827 | 35.1084 | 36.5252
6528 | 23500800 | 5.6828 | 35.1101 | 36.5269
6529 | 23504400 | 5.6828 | 35.1118 | 36.5286
6530 | 23508000 | 5.6829 | 35.1135 | 36.5303
6531 | 23511600 | 5.6829 | 35.1151 | 36.532
6532 | 23515200 | 5.683 | 35.1168 | 36.5336
6533 | 23518800 | 5.683 | 35.1185 | 36.5353
6534 | 23522400 | 5.683 | 35.1202 | 36.537
6535 | 23526000 | 5.6831 | 35.1219 | 36.5387
6536 | 23529600 | 5.6831 | 35.1235 | 36.5404
6537 | 23533200 | 5.6832 | 35.1252 | 36.542
6538 | 23536800 | 5.6832 | 35.1269 | 36.5437
6539 | 23540400 | 5.6833 | 35.1286 | 36.5454
6540 | 23544000 | 5.6833 | 35.1302 | 36.5471
6541 | 23547600 | 5.6834 | 35.1319 | 36.5488
6542 | 23551200 | 5.6834 | 35.1336 | 36.5504
6543 | 23554800 | 5.6835 | 35.1353 | 36.5521
6544 | 23558400 | 5.6835 | 35.1369 | 36.5538
6545 | 23562000 | 5.6835 | 35.1386 | 36.5555
6546 | 23565600 | 5.6836 | 35.1403 | 36.5572
6547 | 23569200 | 5.6836 | 35.142 | 36.5588
6548 | 23572800 | 5.6837 | 35.1436 | 36.5605
6549 | 23576400 | 5.6837 | 35.1453 | 36.5622
6550 | 23580000 | 5.6838 | 35.147 | 36.5639
6551 | 23583600 | 5.6838 | 35.1487 | 36.5656
6552 | 23587200 | 5.6839 | 35.1504 | 36.5672
6553 | 23590800 | 5.6839 | 35.152 | 36.5689
6554 | 23594400 | 5.684 | 35.1537 | 36.5706
6555 | 23598000 | 5.684 | 35.1554 | 36.5723
6556 | 23601600 | 5.684 | 35.1571 | 36.574
6557 | 23605200 | 5.6841 | 35.1587 | 36.5756
6558 | 23608800 | 5.6841 | 35.1604 | 36.5773
6559 | 23612400 | 5.6842 | 35.1621 | 36.579
6560 | 23616000 | 5.6842 | 35.1638 | 36.5807
6561 | 23619600 | 5.6843 | 35.1654 | 36.5823
6562 | 23623200 | 5.6843 | 35.1671 | 36.584
6563 | 23626800 | 5.6844 | 35.1688 | 36.5857
6564 | 23630400 | 5.6844 | 35.1704 | 36.5874
6565 | 23634000 | 5.6844 | 35.1721 | 36.5891
6566 | 23637600 | 5.6845 | 35.1738 | 36.5907
6567 | 23641200 | 5.6845 | 35.1755 | 36.5924
6568 | 23644800 | 5.6846 | 35.1771 | 36.5941
6569 | 23648400 | 5.6846 | 35.1788 | 36.5958
6570 | 23652000 | 5.6847 | 35.1805 | 36.5974
6571 | 23655600 | 5.6847 | 35.1822 | 36.5991
6572 | 23659200 | 5.6848 | 35.1838 | 36.6008
6573 | 23662800 | 5.6848 | 35.1855 | 36.6025
6574 | 23666400 | 5.6849 | 35.1872 | 36.6042
6575 | 23670000 | 5.6849 | 35.1889 | 36.6058
6576 | 23673600 | 5.6849 | 35.1905 | 36.6075
6577 | 23677200 | 5.685 | 35.1922 | 36.6092
6578 | 23680800 | 5.685 | 35.1939 | 36.6109
6579 | 23684400 | 5.6851 | 35.1955 | 36.6125
6580 | 23688000 | 5.6851 | 35.1972 | 36.6142
6581 | 23691600 | 5.6852 | 35.1989 | 36.6159
6582 | 23695200 | 5.6852 | 35.2006 | 36.6176
6583 | 23698800 | 5.6853 | 35.2022 | 36.6192
6584 | 23702400 | 5.6853 | 35.2039 | 36.6209
6585 | 23706000 | 5.6853 | 35.2056 | 36.6226
6586 | 23709600 | 5.6854 | 35.2072 | 36.6243
6587 | 23713200 | 5.6854 | 35.2089 | 36.6259
6588 | 23716800 | 5.6855 | 35.2106 | 36.6276
6589 | 23720400 | 5.6855 | 35.2123 | 36.6293
6590 | 23724000 | 5.6856 | 35.2139 | 36.631
6591 | 23727600 | 5.6856 | 35.2156 | 36.6326
6592 | 23731200 | 5.6857 | 35.2173 | 36.6343
6593 | 23734800 | 5.6857 | 35.2189 | 36.636
6594 | 23738400 | 5.6858 | 35.2206 | 36.6377
6595 | 23742000 | 5.6858 | 35.2223 | 36.6393
6596 | 23745600 | 5.6858 | 35.2239 | 36.641
6597 | 23749200 | 5.6859 | 35.2256 | 36.6427
6598 | 23752800 | 5.6859 | 35.2273 | 36.6444
6599 | 23756400 | 5.686 | 35.229 | 36.646
6600 | 23760000 | 5.686 | 35.2306 | 36.6477
6601 | 23763600 | 5.6861 | 35.2323 | 36.6494
6602 | 23767200 | 5.6861 | 35.234 | 36.651
6603 | 23770800 | 5.6862 | 35.2356 | 36.6527
6604 | 23774400 | 5.6862 | 35.2373 | 36.6544
6605 | 23778000 | 5.6862 | 35.239 | 36.6561
6606 | 23781600 | 5.6863 | 35.2406 | 36.6577
6607 | 23785200 | 5.6863 | 35.2423 | 36.6594
6608 | 23788800 | 5.6864 | 35.244 | 36.6611
6609 | 23792400 | 5.6864 | 35.2456 | 36.6628
6610 | 23796000 | 5.6865 | 35.2473 | 36.6644
6611 | 23799600 | 5.6865 | 35.249 | 36.6661
6612 | 23803200 | 5.6866 | 35.2507 | 36.6678
6613 | 23806800 | 5.6866 | 35.2523 | 36.6694
6614 | 23810400 | 5.6866 | 35.254 | 36.6711
6615 | 23814000 | 5.6867 | 35.2557 | 36.6728
6616 | 23817600 | 5.6867 | 35.2573 | 36.6745
6617 | 23821200 | 5.6868 | 35.259 | 36.6761
6618 | 23824800 | 5.6868 | 35.2607 | 36.6778
6619 | 23828400 | 5.6869 | 35.2623 | 36.6795
6620 | 23832000 | 5.6869 | 35.264 | 36.6811
6621 | 23835600 | 5.687 | 35.2657 | 36.6828
6622 | 23839200 | 5.687 | 35.2673 | 36.6845
6623 | 23842800 | 5.687 | 35.269 | 36.6862
6624 | 23846400 | 5.6871 | 35.2707 | 36.6878
6625 | 23850000 | 5.6871 | 35.2723 | 36.6895
6626 | 23853600 | 5.6872 | 35.274 | 36.6912
6627 | 23857200 | 5.6872 | 35.2757 | 36.6928
6628 | 23860800 | 5.6873 | 35.2773 | 36.6945
6629 | 23864400 | 5.6873 | 35.279 | 36.6962
6630 | 23868000 | 5.6874 | 35.2807 | 36.6978
6631 | 23871600 | 5.6874 | 35.2823 | 36.6995
6632 | 23875200 | 5.6874 | 35.284 | 36.7012
6633 | 23878800 | 5.6875 | 35.2857 | 36.7028
6634 | 23882400 | 5.6875 | 35.2873 | 36.7045
6635 | 23886000 | 5.6876 | 35.289 | 36.7062
6636 | 23889600 | 5.6876 | 35.2906 | 36.7079
6637 | 23893200 | 5.6877 | 35.2923 | 36.7095
6638 | 23896800 | 5.6877 | 35.294 | 36.7112
6639 | 23900400 | 5.6878 | 35.2956 | 36.7129
6640 | 23904000 | 5.6878 | 35.2973 | 36.7145
6641 | 23907600 | 5.6878 | 35.299 | 36.7162
6642 | 23911200 | 5.6879 | 35.3006 | 36.7179
6643 | 23914800 | 5.6879 | 35.3023 | 36.7195
6644 | 23918400 | 5.688 | 35.304 | 36.7212
6645 | 23922000 | 5.688 | 35.3056 | 36.7229
6646 | 23925600 | 5.6881 | 35.3073 | 36.7245
6647 | 23929200 | 5.6881 | 35.309 | 36.7262
6648 | 23932800 | 5.6882 | 35.3106 | 36.7279
6649 | 23936400 | 5.6882 | 35.3123 | 36.7295
6650 | 23940000 | 5.6882 | 35.3139 | 36.7312
6651 | 23943600 | 5.6883 | 35.3156 | 36.7329
6652 | 23947200 | 5.6883 | 35.3173 | 36.7345
6653 | 23950800 | 5.6884 | 35.3189 | 36.7362
6654 | 23954400 | 5.6884 | 35.3206 | 36.7379
6655 | 23958000 | 5.6885 | 35.3223 | 36.7395
6656 | 23961600 | 5.6885 | 35.3239 | 36.7412
6657 | 23965200 | 5.6886 | 35.3256 | 36.7429
6658 | 23968800 | 5.6886 | 35.3273 | 36.7445
6659 | 23972400 | 5.6886 | 35.3289 | 36.7462
6660 | 23976000 | 5.6887 | 35.3306 | 36.7479
6661 | 23979600 | 5.6887 | 35.3322 | 36.7495
6662 | 23983200 | 5.6888 | 35.3339 | 36.7512
6663 | 23986800 | 5.6888 | 35.3356 | 36.7529
6664 | 23990400 | 5.6889 | 35.3372 | 36.7545
6665 | 23994000 | 5.6889 | 35.3389 | 36.7562
6666 | 23997600 | 5.689 | 35.3405 | 36.7579
6667 | 24001200 | 5.689 | 35.3422 | 36.7595
6668 | 24004800 | 5.689 | 35.3439 | 36.7612
6669 | 24008400 | 5.6891 | 35.3455 | 36.7629
6670 | 24012000 | 5.6891 | 35.3472 | 36.7645
6671 | 24015600 | 5.6892 | 35.3489 | 36.7662
6672 | 24019200 | 5.6892 | 35.3505 | 36.7678
6673 | 24022800 | 5.6893 | 35.3522 | 36.7695
6674 | 24026400 | 5.6893 | 35.3538 | 36.7712
6675 | 24030000 | 5.6894 | 35.3555 | 36.7728
6676 | 24033600 | 5.6894 | 35.3572 | 36.7745
6677 | 24037200 | 5.6894 | 35.3588 | 36.7762
6678 | 24040800 | 5.6895 | 35.3605 | 36.7778
6679 | 24044400 | 5.6895 | 35.3621 | 36.7795
6680 | 24048000 | 5.6896 | 35.3638 | 36.7812
6681 | 24051600 | 5.6896 | 35.3655 | 36.7828
6682 | 24055200 | 5.6897 | 35.3671 | 36.7845
6683 | 24058800 | 5.6897 | 35.3688 | 36.7861
6684 | 24062400 | 5.6897 | 35.3704 | 36.7878
6685 | 24066000 | 5.6898 | 35.3721 | 36.7895
6686 | 24069600 | 5.6898 | 35.3737 | 36.7911
6687 | 24073200 | 5.6899 | 35.3754 | 36.7928
6688 | 24076800 | 5.6899 | 35.3771 | 36.7945
6689 | 24080400 | 5.69 | 35.3787 | 36.7961
6690 | 24084000 | 5.69 | 35.3804 | 36.7978
6691 | 24087600 | 5.6901 | 35.382 | 36.7994
6692 | 24091200 | 5.6901 | 35.3837 | 36.8011
6693 | 24094800 | 5.6901 | 35.3854 | 36.8028
6694 | 24098400 | 5.6902 | 35.387 | 36.8044
6695 | 24102000 | 5.6902 | 35.3887 | 36.8061
6696 | 24105600 | 5.6903 | 35.3903 | 36.8078
6697 | 24109200 | 5.6903 | 35.392 | 36.8094
6698 | 24112800 | 5.6904 | 35.3936 | 36.8111
6699 | 24116400 | 5.6904 | 35.3953 | 36.8127
6700 | 24120000 | 5.6904 | 35.397 | 36.8144
6701 | 24123600 | 5.6905 | 35.3986 | 36.8161
6702 | 24127200 | 5.6905 | 35.4003 | 36.8177
6703 | 24130800 | 5.6906 | 35.4019 | 36.8194
6704 | 24134400 | 5.6906 | 35.4036 | 36.821
6705 | 24138000 | 5.6907 | 35.4052 | 36.8227
6706 | 24141600 | 5.6907 | 35.4069 | 36.8244
6707 | 24145200 | 5.6908 | 35.4086 | 36.826
6708 | 24148800 | 5.6908 | 35.4102 | 36.8277
6709 | 24152400 | 5.6908 | 35.4119 | 36.8293
6710 | 24156000 | 5.6909 | 35.4135 | 36.831
6711 | 24159600 | 5.6909 | 35.4152 | 36.8327
6712 | 24163200 | 5.691 | 35.4168 | 36.8343
6713 | 24166800 | 5.691 | 35.4185 | 36.836
6714 | 24170400 | 5.6911 | 35.4202 | 36.8376
6715 | 24174000 | 5.6911 | 35.4218 | 36.8393
6716 | 24177600 | 5.6911 | 35.4235 | 36.841
6717 | 24181200 | 5.6912 | 35.4251 | 36.8426
6718 | 24184800 | 5.6912 | 35.4268 | 36.8443
6719 | 24188400 | 5.6913 | 35.4284 | 36.8459
6720 | 24192000 | 5.6913 | 35.4301 | 36.8476
6721 | 24195600 | 5.6914 | 35.4317 | 36.8493
6722 | 24199200 | 5.6914 | 35.4334 | 36.8509
6723 | 24202800 | 5.6915 | 35.435 | 36.8526
6724 | 24206400 | 5.6915 | 35.4367 | 36.8542
6725 | 24210000 | 5.6915 | 35.4384 | 36.8559
6726 | 24213600 | 5.6916 | 35.44 | 36.8575
6727 | 24217200 | 5.6916 | 35.4417 | 36.8592
6728 | 24220800 | 5.6917 | 35.4433 | 36.8609
6729 | 24224400 | 5.6917 | 35.445 | 36.8625
6730 | 24228000 | 5.6918 | 35.4466 | 36.8642
6731 | 24231600 | 5.6918 | 35.4483 | 36.8658
6732 | 24235200 | 5.6918 | 35.4499 | 36.8675
6733 | 24238800 | 5.6919 | 35.4516 | 36.8691
6734 | 24242400 | 5.6919 | 35.4532 | 36.8708
6735 | 24246000 | 5.692 | 35.4549 | 36.8725
6736 | 24249600 | 5.692 | 35.4565 | 36.8741
6737 | 24253200 | 5.6921 | 35.4582 | 36.8758
6738 | 24256800 | 5.6921 | 35.4599 | 36.8774
6739 | 24260400 | 5.6922 | 35.4615 | 36.8791
6740 | 24264000 | 5.6922 | 35.4632 | 36.8807
6741 | 24267600 | 5.6922 | 35.4648 | 36.8824
6742 | 24271200 | 5.6923 | 35.4665 | 36.8841
6743 | 24274800 | 5.6923 | 35.4681 | 36.8857
6744 | 24278400 | 5.6924 | 35.4698 | 36.8874
6745 | 24282000 | 5.6924 | 35.4714 | 36.889
6746 | 24285600 | 5.6925 | 35.4731 | 36.8907
6747 | 24289200 | 5.6925 | 35.4747 | 36.8923
6748 | 24292800 | 5.6925 | 35.4764 | 36.894
6749 | 24296400 | 5.6926 | 35.478 | 36.8956
6750 | 24300000 | 5.6926 | 35.4797 | 36.8973
6751 | 24303600 | 5.6927 | 35.4813 | 36.899
6752 | 24307200 | 5.6927 | 35.483 | 36.9006
6753 | 24310800 | 5.6928 | 35.4846 | 36.9023
6754 | 24314400 | 5.6928 | 35.4863 | 36.9039
6755 | 24318000 | 5.6928 | 35.4879 | 36.9056
6756 | 24321600 | 5.6929 | 35.4896 | 36.9072
6757 | 24325200 | 5.6929 | 35.4912 | 36.9089
6758 | 24328800 | 5.693 | 35.4929 | 36.9105
6759 | 24332400 | 5.693 | 35.4945 | 36.9122
6760 | 24336000 | 5.6931 | 35.4962 | 36.9138
6761 | 24339600 | 5.6931 | 35.4978 | 36.9155
6762 | 24343200 | 5.6931 | 35.4995 | 36.9171
6763 | 24346800 | 5.6932 | 35.5011 | 36.9188
6764 | 24350400 | 5.6932 | 35.5028 | 36.9205
6765 | 24354000 | 5.6933 | 35.5044 | 36.9221
6766 | 24357600 | 5.6933 | 35.5061 | 36.9238
6767 | 24361200 | 5.6934 | 35.5077 | 36.9254
6768 | 24364800 | 5.6934 | 35.5094 | 36.9271
6769 | 24368400 | 5.6934 | 35.511 | 36.9287
6770 | 24372000 | 5.6935 | 35.5127 | 36.9304
6771 | 24375600 | 5.6935 | 35.5143 | 36.932
6772 | 24379200 | 5.6936 | 35.516 | 36.9337
6773 | 24382800 | 5.6936 | 35.5176 | 36.9353
6774 | 24386400 | 5.6937 | 35.5193 | 36.937
6775 | 24390000 | 5.6937 | 35.5209 | 36.9386
6776 | 24393600 | 5.6937 | 35.5226 | 36.9403
6777 | 24397200 | 5.6938 | 35.5242 | 36.9419
6778 | 24400800 | 5.6938 | 35.5259 | 36.9436
6779 | 24404400 | 5.6939 | 35.5275 | 36.9452
6780 | 24408000 | 5.6939 | 35.5292 | 36.9469
6781 | 24411600 | 5.694 | 35.5308 | 36.9485
6782 | 24415200 | 5.694 | 35.5325 | 36.9502
6783 | 24418800 | 5.6941 | 35.5341 | 36.9518
6784 | 24422400 | 5.6941 | 35.5357 | 36.9535
6785 | 24426000 | 5.6941 | 35.5374 | 36.9551
6786 | 24429600 | 5.6942 | 35.539 | 36.9568
6787 | 24433200 | 5.6942 | 35.5407 | 36.9584
6788 | 24436800 | 5.6943 | 35.5423 | 36.9601
6789 | 24440400 | 5.6943 | 35.544 | 36.9617
6790 | 24444000 | 5.6944 | 35.5456 | 36.9634
6791 | 24447600 | 5.6944 | 35.5473 | 36.965
6792 | 24451200 | 5.6944 | 35.5489 | 36.9667
6793 | 24454800 | 5.6945 | 35.5506 | 36.9683
6794 | 24458400 | 5.6945 | 35.5522 | 36.97
6795 | 24462000 | 5.6946 | 35.5539 | 36.9716
6796 | 24465600 | 5.6946 | 35.5555 | 36.9733
6797 | 24469200 | 5.6947 | 35.5572 | 36.9749
6798 | 24472800 | 5.6947 | 35.5588 | 36.9766
6799 | 24476400 | 5.6947 | 35.5604 | 36.9782
6800 | 24480000 | 5.6948 | 35.5621 | 36.9799
6801 | 24483600 | 5.6948 | 35.5637 | 36.9815
6802 | 24487200 | 5.6949 | 35.5654 | 36.9832
6803 | 24490800 | 5.6949 | 35.567 | 36.9848
6804 | 24494400 | 5.695 | 35.5687 | 36.9865
6805 | 24498000 | 5.695 | 35.5703 | 36.9881
6806 | 24501600 | 5.695 | 35.572 | 36.9898
6807 | 24505200 | 5.6951 | 35.5736 | 36.9914
6808 | 24508800 | 5.6951 | 35.5752 | 36.9931
6809 | 24512400 | 5.6952 | 35.5769 | 36.9947
6810 | 24516000 | 5.6952 | 35.5785 | 36.9964
6811 | 24519600 | 5.6953 | 35.5802 | 36.998
6812 | 24523200 | 5.6953 | 35.5818 | 36.9997
6813 | 24526800 | 5.6953 | 35.5835 | 37.0013
6814 | 24530400 | 5.6954 | 35.5851 | 37.003
6815 | 24534000 | 5.6954 | 35.5868 | 37.0046
6816 | 24537600 | 5.6955 | 35.5884 | 37.0063
6817 | 24541200 | 5.6955 | 35.59 | 37.0079
6818 | 24544800 | 5.6955 | 35.5917 | 37.0096
6819 | 24548400 | 5.6956 | 35.5933 | 37.0112
6820 | 24552000 | 5.6956 | 35.595 | 37.0128
6821 | 24555600 | 5.6957 | 35.5966 | 37.0145
6822 | 24559200 | 5.6957 | 35.5983 | 37.0161
6823 | 24562800 | 5.6958 | 35.5999 | 37.0178
6824 | 24566400 | 5.6958 | 35.6015 | 37.0194
6825 | 24570000 | 5.6958 | 35.6032 | 37.0211
6826 | 24573600 | 5.6959 | 35.6048 | 37.0227
6827 | 24577200 | 5.6959 | 35.6065 | 37.0244
6828 | 24580800 | 5.696 | 35.6081 | 37.026
6829 | 24584400 | 5.696 | 35.6098 | 37.0277
6830 | 24588000 | 5.6961 | 35.6114 | 37.0293
6831 | 24591600 | 5.6961 | 35.613 | 37.031
6832 | 24595200 | 5.6961 | 35.6147 | 37.0326
6833 | 24598800 | 5.6962 | 35.6163 | 37.0342
6834 | 24602400 | 5.6962 | 35.618 | 37.0359
6835 | 24606000 | 5.6963 | 35.6196 | 37.0375
6836 | 24609600 | 5.6963 | 35.6212 | 37.0392
6837 | 24613200 | 5.6964 | 35.6229 | 37.0408
6838 | 24616800 | 5.6964 | 35.6245 | 37.0425
6839 | 24620400 | 5.6964 | 35.6262 | 37.0441
6840 | 24624000 | 5.6965 | 35.6278 | 37.0458
6841 | 24627600 | 5.6965 | 35.6294 | 37.0474
6842 | 24631200 | 5.6966 | 35.6311 | 37.049
6843 | 24634800 | 5.6966 | 35.6327 | 37.0507
6844 | 24638400 | 5.6967 | 35.6344 | 37.0523
6845 | 24642000 | 5.6967 | 35.636 | 37.054
6846 | 24645600 | 5.6967 | 35.6376 | 37.0556
6847 | 24649200 | 5.6968 | 35.6393 | 37.0573
6848 | 24652800 | 5.6968 | 35.6409 | 37.0589
6849 | 24656400 | 5.6969 | 35.6426 | 37.0605
6850 | 24660000 | 5.6969 | 35.6442 | 37.0622
6851 | 24663600 | 5.697 | 35.6458 | 37.0638
6852 | 24667200 | 5.697 | 35.6475 | 37.0655
6853 | 24670800 | 5.697 | 35.6491 | 37.0671
6854 | 24674400 | 5.6971 | 35.6508 | 37.0688
6855 | 24678000 | 5.6971 | 35.6524 | 37.0704
6856 | 24681600 | 5.6972 | 35.654 | 37.072
6857 | 24685200 | 5.6972 | 35.6557 | 37.0737
6858 | 24688800 | 5.6972 | 35.6573 | 37.0753
6859 | 24692400 | 5.6973 | 35.659 | 37.077
6860 | 24696000 | 5.6973 | 35.6606 | 37.0786
6861 | 24699600 | 5.6974 | 35.6622 | 37.0803
6862 | 24703200 | 5.6974 | 35.6639 | 37.0819
6863 | 24706800 | 5.6975 | 35.6655 | 37.0835
6864 | 24710400 | 5.6975 | 35.6671 | 37.0852
6865 | 24714000 | 5.6975 | 35.6688 | 37.0868
6866 | 24717600 | 5.6976 | 35.6704 | 37.0885
6867 | 24721200 | 5.6976 | 35.6721 | 37.0901
6868 | 24724800 | 5.6977 | 35.6737 | 37.0917
6869 | 24728400 | 5.6977 | 35.6753 | 37.0934
6870 | 24732000 | 5.6978 | 35.677 | 37.095
6871 | 24735600 | 5.6978 | 35.6786 | 37.0967
6872 | 24739200 | 5.6978 | 35.6802 | 37.0983
6873 | 24742800 | 5.6979 | 35.6819 | 37.0999
6874 | 24746400 | 5.6979 | 35.6835 | 37.1016
6875 | 24750000 | 5.698 | 35.6852 | 37.1032
6876 | 24753600 | 5.698 | 35.6868 | 37.1049
6877 | 24757200 | 5.6981 | 35.6884 | 37.1065
6878 | 24760800 | 5.6981 | 35.6901 | 37.1081
6879 | 24764400 | 5.6981 | 35.6917 | 37.1098
6880 | 24768000 | 5.6982 | 35.6933 | 37.1114
6881 | 24771600 | 5.6982 | 35.695 | 37.1131
6882 | 24775200 | 5.6983 | 35.6966 | 37.1147
6883 | 24778800 | 5.6983 | 35.6982 | 37.1163
6884 | 24782400 | 5.6983 | 35.6999 | 37.118
6885 | 24786000 | 5.6984 | 35.7015 | 37.1196
6886 | 24789600 | 5.6984 | 35.7032 | 37.1213
6887 | 24793200 | 5.6985 | 35.7048 | 37.1229
6888 | 24796800 | 5.6985 | 35.7064 | 37.1245
6889 | 24800400 | 5.6986 | 35.7081 | 37.1262
6890 | 24804000 | 5.6986 | 35.7097 | 37.1278
6891 | 24807600 | 5.6986 | 35.7113 | 37.1295
6892 | 24811200 | 5.6987 | 35.713 | 37.1311
6893 | 24814800 | 5.6987 | 35.7146 | 37.1327
6894 | 24818400 | 5.6988 | 35.7162 | 37.1344
6895 | 24822000 | 5.6988 | 35.7179 | 37.136
6896 | 24825600 | 5.6988 | 35.7195 | 37.1376
6897 | 24829200 | 5.6989 | 35.7211 | 37.1393
6898 | 24832800 | 5.6989 | 35.7228 | 37.1409
6899 | 24836400 | 5.699 | 35.7244 | 37.1426
6900 | 24840000 | 5.699 | 35.726 | 37.1442
6901 | 24843600 | 5.6991 | 35.7277 | 37.1458
6902 | 24847200 | 5.6991 | 35.7293 | 37.1475
6903 | 24850800 | 5.6991 | 35.7309 | 37.1491
6904 | 24854400 | 5.6992 | 35.7326 | 37.1507
6905 | 24858000 | 5.6992 | 35.7342 | 37.1524
6906 | 24861600 | 5.6993 | 35.7358 | 37.154
6907 | 24865200 | 5.6993 | 35.7375 | 37.1556
6908 | 24868800 | 5.6994 | 35.7391 | 37.1573
6909 | 24872400 | 5.6994 | 35.7407 | 37.1589
6910 | 24876000 | 5.6994 | 35.7424 | 37.1606
6911 | 24879600 | 5.6995 | 35.744 | 37.1622
6912 | 24883200 | 5.6995 | 35.7456 | 37.1638
6913 | 24886800 | 5.6996 | 35.7473 | 37.1655
6914 | 24890400 | 5.6996 | 35.7489 | 37.1671
6915 | 24894000 | 5.6996 | 35.7505 | 37.1687
6916 | 24897600 | 5.6997 | 35.7522 | 37.1704
6917 | 24901200 | 5.6997 | 35.7538 | 37.172
6918 | 24904800 | 5.6998 | 35.7554 | 37.1736
6919 | 24908400 | 5.6998 | 35.7571 | 37.1753
6920 | 24912000 | 5.6999 | 35.7587 | 37.1769
6921 | 24915600 | 5.6999 | 35.7603 | 37.1785
6922 | 24919200 | 5.6999 | 35.7619 | 37.1802
6923 | 24922800 | 5.7 | 35.7636 | 37.1818
6924 | 24926400 | 5.7 | 35.7652 | 37.1834
6925 | 24930000 | 5.7001 | 35.7668 | 37.1851
6926 | 24933600 | 5.7001 | 35.7685 | 37.1867
6927 | 24937200 | 5.7001 | 35.7701 | 37.1884
6928 | 24940800 | 5.7002 | 35.7717 | 37.19
6929 | 24944400 | 5.7002 | 35.7734 | 37.1916
6930 | 24948000 | 5.7003 | 35.775 | 37.1933
6931 | 24951600 | 5.7003 | 35.7766 | 37.1949
6932 | 24955200 | 5.7004 | 35.7783 | 37.1965
6933 | 24958800 | 5.7004 | 35.7799 | 37.1982
6934 | 24962400 | 5.7004 | 35.7815 | 37.1998
6935 | 24966000 | 5.7005 | 35.7831 | 37.2014
6936 | 24969600 | 5.7005 | 35.7848 | 37.2031
6937 | 24973200 | 5.7006 | 35.7864 | 37.2047
6938 | 24976800 | 5.7006 | 35.788 | 37.2063
6939 | 24980400 | 5.7006 | 35.7897 | 37.208
6940 | 24984000 | 5.7007 | 35.7913 | 37.2096
6941 | 24987600 | 5.7007 | 35.7929 | 37.2112
6942 | 24991200 | 5.7008 | 35.7945 | 37.2128
6943 | 24994800 | 5.7008 | 35.7962 | 37.2145
6944 | 24998400 | 5.7009 | 35.7978 | 37.2161
6945 | 25002000 | 5.7009 | 35.7994 | 37.2177
6946 | 25005600 | 5.7009 | 35.8011 | 37.2194
6947 | 25009200 | 5.701 | 35.8027 | 37.221
6948 | 25012800 | 5.701 | 35.8043 | 37.2226
6949 | 25016400 | 5.7011 | 35.8059 | 37.2243
6950 | 25020000 | 5.7011 | 35.8076 | 37.2259
6951 | 25023600 | 5.7011 | 35.8092 | 37.2275
6952 | 25027200 | 5.7012 | 35.8108 | 37.2292
6953 | 25030800 | 5.7012 | 35.8125 | 37.2308
6954 | 25034400 | 5.7013 | 35.8141 | 37.2324
6955 | 25038000 | 5.7013 | 35.8157 | 37.2341
6956 | 25041600 | 5.7014 | 35.8173 | 37.2357
6957 | 25045200 | 5.7014 | 35.819 | 37.2373
6958 | 25048800 | 5.7014 | 35.8206 | 37.2389
6959 | 25052400 | 5.7015 | 35.8222 | 37.2406
6960 | 25056000 | 5.7015 | 35.8238 | 37.2422
6961 | 25059600 | 5.7016 | 35.8255 | 37.2438
6962 | 25063200 | 5.7016 | 35.8271 | 37.2455
6963 | 25066800 | 5.7016 | 35.8287 | 37.2471
6964 | 25070400 | 5.7017 | 35.8304 | 37.2487
6965 | 25074000 | 5.7017 | 35.832 | 37.2504
6966 | 25077600 | 5.7018 | 35.8336 | 37.252
6967 | 25081200 | 5.7018 | 35.8352 | 37.2536
6968 | 25084800 | 5.7018 | 35.8369 | 37.2552
6969 | 25088400 | 5.7019 | 35.8385 | 37.2569
6970 | 25092000 | 5.7019 | 35.8401 | 37.2585
6971 | 25095600 | 5.702 | 35.8417 | 37.2601
6972 | 25099200 | 5.702 | 35.8434 | 37.2618
6973 | 25102800 | 5.7021 | 35.845 | 37.2634
6974 | 25106400 | 5.7021 | 35.8466 | 37.265
6975 | 25110000 | 5.7021 | 35.8482 | 37.2667
6976 | 25113600 | 5.7022 | 35.8499 | 37.2683
6977 | 25117200 | 5.7022 | 35.8515 | 37.2699
6978 | 25120800 | 5.7023 | 35.8531 | 37.2715
6979 | 25124400 | 5.7023 | 35.8547 | 37.2732
6980 | 25128000 | 5.7023 | 35.8564 | 37.2748
6981 | 25131600 | 5.7024 | 35.858 | 37.2764
6982 | 25135200 | 5.7024 | 35.8596 | 37.278
6983 | 25138800 | 5.7025 | 35.8612 | 37.2797
6984 | 25142400 | 5.7025 | 35.8629 | 37.2813
6985 | 25146000 | 5.7025 | 35.8645 | 37.2829
6986 | 25149600 | 5.7026 | 35.8661 | 37.2846
6987 | 25153200 | 5.7026 | 35.8677 | 37.2862
6988 | 25156800 | 5.7027 | 35.8693 | 37.2878
6989 | 25160400 | 5.7027 | 35.871 | 37.2894
6990 | 25164000 | 5.7028 | 35.8726 | 37.2911
6991 | 25167600 | 5.7028 | 35.8742 | 37.2927
6992 | 25171200 | 5.7028 | 35.8758 | 37.2943
6993 | 25174800 | 5.7029 | 35.8775 | 37.2959
6994 | 25178400 | 5.7029 | 35.8791 | 37.2976
6995 | 25182000 | 5.703 | 35.8807 | 37.2992
6996 | 25185600 | 5.703 | 35.8823 | 37.3008
6997 | 25189200 | 5.703 | 35.884 | 37.3024
6998 | 25192800 | 5.7031 | 35.8856 | 37.3041
6999 | 25196400 | 5.7031 | 35.8872 | 37.3057
7000 | 25200000 | 5.7032 | 35.8888 | 37.3073
7001 | 25203600 | 5.7032 | 35.8904 | 37.309
7002 | 25207200 | 5.7032 | 35.8921 | 37.3106
7003 | 25210800 | 5.7033 | 35.8937 | 37.3122
7004 | 25214400 | 5.7033 | 35.8953 | 37.3138
7005 | 25218000 | 5.7034 | 35.8969 | 37.3155
7006 | 25221600 | 5.7034 | 35.8986 | 37.3171
7007 | 25225200 | 5.7035 | 35.9002 | 37.3187
7008 | 25228800 | 5.7035 | 35.9018 | 37.3203
7009 | 25232400 | 5.7035 | 35.9034 | 37.322
7010 | 25236000 | 5.7036 | 35.905 | 37.3236
7011 | 25239600 | 5.7036 | 35.9067 | 37.3252
7012 | 25243200 | 5.7037 | 35.9083 | 37.3268
7013 | 25246800 | 5.7037 | 35.9099 | 37.3285
7014 | 25250400 | 5.7037 | 35.9115 | 37.3301
7015 | 25254000 | 5.7038 | 35.9131 | 37.3317
7016 | 25257600 | 5.7038 | 35.9148 | 37.3333
7017 | 25261200 | 5.7039 | 35.9164 | 37.3349
7018 | 25264800 | 5.7039 | 35.918 | 37.3366
7019 | 25268400 | 5.7039 | 35.9196 | 37.3382
7020 | 25272000 | 5.704 | 35.9212 | 37.3398
7021 | 25275600 | 5.704 | 35.9229 | 37.3414
7022 | 25279200 | 5.7041 | 35.9245 | 37.3431
7023 | 25282800 | 5.7041 | 35.9261 | 37.3447
7024 | 25286400 | 5.7041 | 35.9277 | 37.3463
7025 | 25290000 | 5.7042 | 35.9293 | 37.3479
7026 | 25293600 | 5.7042 | 35.931 | 37.3496
7027 | 25297200 | 5.7043 | 35.9326 | 37.3512
7028 | 25300800 | 5.7043 | 35.9342 | 37.3528
7029 | 25304400 | 5.7044 | 35.9358 | 37.3544
7030 | 25308000 | 5.7044 | 35.9374 | 37.356
7031 | 25311600 | 5.7044 | 35.9391 | 37.3577
7032 | 25315200 | 5.7045 | 35.9407 | 37.3593
7033 | 25318800 | 5.7045 | 35.9423 | 37.3609
7034 | 25322400 | 5.7046 | 35.9439 | 37.3625
7035 | 25326000 | 5.7046 | 35.9455 | 37.3642
7036 | 25329600 | 5.7046 | 35.9472 | 37.3658
7037 | 25333200 | 5.7047 | 35.9488 | 37.3674
7038 | 25336800 | 5.7047 | 35.9504 | 37.369
7039 | 25340400 | 5.7048 | 35.952 | 37.3706
7040 | 25344000 | 5.7048 | 35.9536 | 37.3723
7041 | 25347600 | 5.7048 | 35.9552 | 37.3739
7042 | 25351200 | 5.7049 | 35.9569 | 37.3755
7043 | 25354800 | 5.7049 | 35.9585 | 37.3771
7044 | 25358400 | 5.705 | 35.9601 | 37.3787
7045 | 25362000 | 5.705 | 35.9617 | 37.3804
7046 | 25365600 | 5.705 | 35.9633 | 37.382
7047 | 25369200 | 5.7051 | 35.9649 | 37.3836
7048 | 25372800 | 5.7051 | 35.9666 | 37.3852
7049 | 25376400 | 5.7052 | 35.9682 | 37.3868
7050 | 25380000 | 5.7052 | 35.9698 | 37.3885
7051 | 25383600 | 5.7052 | 35.9714 | 37.3901
7052 | 25387200 | 5.7053 | 35.973 | 37.3917
7053 | 25390800 | 5.7053 | 35.9746 | 37.3933
7054 | 25394400 | 5.7054 | 35.9763 | 37.3949
7055 | 25398000 | 5.7054 | 35.9779 | 37.3966
7056 | 25401600 | 5.7054 | 35.9795 | 37.3982
7057 | 25405200 | 5.7055 | 35.9811 | 37.3998
7058 | 25408800 | 5.7055 | 35.9827 | 37.4014
7059 | 25412400 | 5.7056 | 35.9843 | 37.403
7060 | 25416000 | 5.7056 | 35.986 | 37.4047
7061 | 25419600 | 5.7057 | 35.9876 | 37.4063
7062 | 25423200 | 5.7057 | 35.9892 | 37.4079
7063 | 25426800 | 5.7057 | 35.9908 | 37.4095
7064 | 25430400 | 5.7058 | 35.9924 | 37.4111
7065 | 25434000 | 5.7058 | 35.994 | 37.4128
7066 | 25437600 | 5.7059 | 35.9956 | 37.4144
7067 | 25441200 | 5.7059 | 35.9973 | 37.416
7068 | 25444800 | 5.7059 | 35.9989 | 37.4176
7069 | 25448400 | 5.706 | 36.0005 | 37.4192
7070 | 25452000 | 5.706 | 36.0021 | 37.4208
7071 | 25455600 | 5.7061 | 36.0037 | 37.4225
7072 | 25459200 | 5.7061 | 36.0053 | 37.4241
7073 | 25462800 | 5.7061 | 36.0069 | 37.4257
7074 | 25466400 | 5.7062 | 36.0086 | 37.4273
7075 | 25470000 | 5.7062 | 36.0102 | 37.4289
7076 | 25473600 | 5.7063 | 36.0118 | 37.4305
7077 | 25477200 | 5.7063 | 36.0134 | 37.4322
7078 | 25480800 | 5.7063 | 36.015 | 37.4338
7079 | 25484400 | 5.7064 | 36.0166 | 37.4354
7080 | 25488000 | 5.7064 | 36.0182 | 37.437
7081 | 25491600 | 5.7065 | 36.0199 | 37.4386
7082 | 25495200 | 5.7065 | 36.0215 | 37.4402
7083 | 25498800 | 5.7065 | 36.0231 | 37.4419
7084 | 25502400 | 5.7066 | 36.0247 | 37.4435
7085 | 25506000 | 5.7066 | 36.0263 | 37.4451
7086 | 25509600 | 5.7067 | 36.0279 | 37.4467
7087 | 25513200 | 5.7067 | 36.0295 | 37.4483
7088 | 25516800 | 5.7067 | 36.0311 | 37.4499
7089 | 25520400 | 5.7068 | 36.0328 | 37.4516
7090 | 25524000 | 5.7068 | 36.0344 | 37.4532
7091 | 25527600 | 5.7069 | 36.036 | 37.4548
7092 | 25531200 | 5.7069 | 36.0376 | 37.4564
7093 | 25534800 | 5.7069 | 36.0392 | 37.458
7094 | 25538400 | 5.707 | 36.0408 | 37.4596
7095 | 25542000 | 5.707 | 36.0424 | 37.4613
7096 | 25545600 | 5.7071 | 36.044 | 37.4629
7097 | 25549200 | 5.7071 | 36.0456 | 37.4645
7098 | 25552800 | 5.7071 | 36.0473 | 37.4661
7099 | 25556400 | 5.7072 | 36.0489 | 37.4677
7100 | 25560000 | 5.7072 | 36.0505 | 37.4693
7101 | 25563600 | 5.7073 | 36.0521 | 37.4709
7102 | 25567200 | 5.7073 | 36.0537 | 37.4726
7103 | 25570800 | 5.7073 | 36.0553 | 37.4742
7104 | 25574400 | 5.7074 | 36.0569 | 37.4758
7105 | 25578000 | 5.7074 | 36.0585 | 37.4774
7106 | 25581600 | 5.7075 | 36.0601 | 37.479
7107 | 25585200 | 5.7075 | 36.0618 | 37.4806
7108 | 25588800 | 5.7075 | 36.0634 | 37.4822
7109 | 25592400 | 5.7076 | 36.065 | 37.4838
7110 | 25596000 | 5.7076 | 36.0666 | 37.4855
7111 | 25599600 | 5.7077 | 36.0682 | 37.4871
7112 | 25603200 | 5.7077 | 36.0698 | 37.4887
7113 | 25606800 | 5.7077 | 36.0714 | 37.4903
7114 | 25610400 | 5.7078 | 36.073 | 37.4919
7115 | 25614000 | 5.7078 | 36.0746 | 37.4935
7116 | 25617600 | 5.7079 | 36.0762 | 37.4951
7117 | 25621200 | 5.7079 | 36.0779 | 37.4968
7118 | 25624800 | 5.7079 | 36.0795 | 37.4984
7119 | 25628400 | 5.708 | 36.0811 | 37.5
7120 | 25632000 | 5.708 | 36.0827 | 37.5016
7121 | 25635600 | 5.7081 | 36.0843 | 37.5032
7122 | 25639200 | 5.7081 | 36.0859 | 37.5048
7123 | 25642800 | 5.7081 | 36.0875 | 37.5064
7124 | 25646400 | 5.7082 | 36.0891 | 37.508
7125 | 25650000 | 5.7082 | 36.0907 | 37.5096
7126 | 25653600 | 5.7083 | 36.0923 | 37.5113
7127 | 25657200 | 5.7083 | 36.0939 | 37.5129
7128 | 25660800 | 5.7083 | 36.0955 | 37.5145
7129 | 25664400 | 5.7084 | 36.0972 | 37.5161
7130 | 25668000 | 5.7084 | 36.0988 | 37.5177
7131 | 25671600 | 5.7085 | 36.1004 | 37.5193
7132 | 25675200 | 5.7085 | 36.102 | 37.5209
7133 | 25678800 | 5.7085 | 36.1036 | 37.5225
7134 | 25682400 | 5.7086 | 36.1052 | 37.5241
7135 | 25686000 | 5.7086 | 36.1068 | 37.5258
7136 | 25689600 | 5.7087 | 36.1084 | 37.5274
7137 | 25693200 | 5.7087 | 36.11 | 37.529
7138 | 25696800 | 5.7087 | 36.1116 | 37.5306
7139 | 25700400 | 5.7088 | 36.1132 | 37.5322
7140 | 25704000 | 5.7088 | 36.1148 | 37.5338
7141 | 25707600 | 5.7089 | 36.1164 | 37.5354
7142 | 25711200 | 5.7089 | 36.118 | 37.537
7143 | 25714800 | 5.7089 | 36.1197 | 37.5386
7144 | 25718400 | 5.709 | 36.1213 | 37.5402
7145 | 25722000 | 5.709 | 36.1229 | 37.5419
7146 | 25725600 | 5.7091 | 36.1245 | 37.5435
7147 | 25729200 | 5.7091 | 36.1261 | 37.5451
7148 | 25732800 | 5.7091 | 36.1277 | 37.5467
7149 | 25736400 | 5.7092 | 36.1293 | 37.5483
7150 | 25740000 | 5.7092 | 36.1309 | 37.5499
7151 | 25743600 | 5.7093 | 36.1325 | 37.5515
7152 | 25747200 | 5.7093 | 36.1341 | 37.5531
7153 | 25750800 | 5.7093 | 36.1357 | 37.5547
7154 | 25754400 | 5.7094 | 36.1373 | 37.5563
7155 | 25758000 | 5.7094 | 36.1389 | 37.5579
7156 | 25761600 | 5.7095 | 36.1405 | 37.5596
7157 | 25765200 | 5.7095 | 36.1421 | 37.5612
7158 | 25768800 | 5.7095 | 36.1437 | 37.5628
7159 | 25772400 | 5.7096 | 36.1453 | 37.5644
7160 | 25776000 | 5.7096 | 36.1469 | 37.566
7161 | 25779600 | 5.7097 | 36.1485 | 37.5676
7162 | 25783200 | 5.7097 | 36.1502 | 37.5692
7163 | 25786800 | 5.7097 | 36.1518 | 37.5708
7164 | 25790400 | 5.7098 | 36.1534 | 37.5724
7165 | 25794000 | 5.7098 | 36.155 | 37.574
7166 | 25797600 | 5.7099 | 36.1566 | 37.5756
7167 | 25801200 | 5.7099 | 36.1582 | 37.5772
7168 | 25804800 | 5.7099 | 36.1598 | 37.5788
7169 | 25808400 | 5.71 | 36.1614 | 37.5805
7170 | 25812000 | 5.71 | 36.163 | 37.5821
7171 | 25815600 | 5.7101 | 36.1646 | 37.5837
7172 | 25819200 | 5.7101 | 36.1662 | 37.5853
7173 | 25822800 | 5.7101 | 36.1678 | 37.5869
7174 | 25826400 | 5.7102 | 36.1694 | 37.5885
7175 | 25830000 | 5.7102 | 36.171 | 37.5901
7176 | 25833600 | 5.7103 | 36.1726 | 37.5917
7177 | 25837200 | 5.7103 | 36.1742 | 37.5933
7178 | 25840800 | 5.7103 | 36.1758 | 37.5949
7179 | 25844400 | 5.7104 | 36.1774 | 37.5965
7180 | 25848000 | 5.7104 | 36.179 | 37.5981
7181 | 25851600 | 5.7105 | 36.1806 | 37.5997
7182 | 25855200 | 5.7105 | 36.1822 | 37.6013
7183 | 25858800 | 5.7105 | 36.1838 | 37.6029
7184 | 25862400 | 5.7106 | 36.1854 | 37.6045
7185 | 25866000 | 5.7106 | 36.187 | 37.6061
7186 | 25869600 | 5.7106 | 36.1886 | 37.6077
7187 | 25873200 | 5.7107 | 36.1902 | 37.6094
7188 | 25876800 | 5.7107 | 36.1918 | 37.611
7189 | 25880400 | 5.7108 | 36.1934 | 37.6126
7190 | 25884000 | 5.7108 | 36.195 | 37.6142
7191 | 25887600 | 5.7108 | 36.1966 | 37.6158
7192 | 25891200 | 5.7109 | 36.1982 | 37.6174
7193 | 25894800 | 5.7109 | 36.1998 | 37.619
7194 | 25898400 | 5.711 | 36.2014 | 37.6206
7195 | 25902000 | 5.711 | 36.203 | 37.6222
7196 | 25905600 | 5.711 | 36.2046 | 37.6238
7197 | 25909200 | 5.7111 | 36.2062 | 37.6254
7198 | 25912800 | 5.7111 | 36.2078 | 37.627
7199 | 25916400 | 5.7112 | 36.2094 | 37.6286
7200 | 25920000 | 5.7112 | 36.211 | 37.6302
7201 | 25923600 | 5.7112 | 36.2126 | 37.6318
7202 | 25927200 | 5.7113 | 36.2142 | 37.6334
7203 | 25930800 | 5.7113 | 36.2158 | 37.635
7204 | 25934400 | 5.7114 | 36.2174 | 37.6366
7205 | 25938000 | 5.7114 | 36.219 | 37.6382
7206 | 25941600 | 5.7114 | 36.2206 | 37.6398
7207 | 25945200 | 5.7115 | 36.2222 | 37.6414
7208 | 25948800 | 5.7115 | 36.2238 | 37.643
7209 | 25952400 | 5.7116 | 36.2254 | 37.6446
7210 | 25956000 | 5.7116 | 36.227 | 37.6462
7211 | 25959600 | 5.7116 | 36.2286 | 37.6478
7212 | 25963200 | 5.7117 | 36.2302 | 37.6494
7213 | 25966800 | 5.7117 | 36.2318 | 37.651
7214 | 25970400 | 5.7118 | 36.2334 | 37.6526
7215 | 25974000 | 5.7118 | 36.235 | 37.6542
7216 | 25977600 | 5.7118 | 36.2366 | 37.6558
7217 | 25981200 | 5.7119 | 36.2382 | 37.6574
7218 | 25984800 | 5.7119 | 36.2398 | 37.659
7219 | 25988400 | 5.7119 | 36.2414 | 37.6606
7220 | 25992000 | 5.712 | 36.243 | 37.6622
7221 | 25995600 | 5.712 | 36.2446 | 37.6639
7222 | 25999200 | 5.7121 | 36.2462 | 37.6655
7223 | 26002800 | 5.7121 | 36.2478 | 37.6671
7224 | 26006400 | 5.7121 | 36.2494 | 37.6687
7225 | 26010000 | 5.7122 | 36.251 | 37.6703
7226 | 26013600 | 5.7122 | 36.2526 | 37.6719
7227 | 26017200 | 5.7123 | 36.2542 | 37.6735
7228 | 26020800 | 5.7123 | 36.2558 | 37.6751
7229 | 26024400 | 5.7123 | 36.2574 | 37.6767
7230 | 26028000 | 5.7124 | 36.259 | 37.6783
7231 | 26031600 | 5.7124 | 36.2606 | 37.6799
7232 | 26035200 | 5.7125 | 36.2622 | 37.6815
7233 | 26038800 | 5.7125 | 36.2638 | 37.6831
7234 | 26042400 | 5.7125 | 36.2654 | 37.6847
7235 | 26046000 | 5.7126 | 36.267 | 37.6863
7236 | 26049600 | 5.7126 | 36.2686 | 37.6879
7237 | 26053200 | 5.7127 | 36.2702 | 37.6895
7238 | 26056800 | 5.7127 | 36.2718 | 37.6911
7239 | 26060400 | 5.7127 | 36.2734 | 37.6927
7240 | 26064000 | 5.7128 | 36.2749 | 37.6943
7241 | 26067600 | 5.7128 | 36.2765 | 37.6958
7242 | 26071200 | 5.7128 | 36.2781 | 37.6974
7243 | 26074800 | 5.7129 | 36.2797 | 37.699
7244 | 26078400 | 5.7129 | 36.2813 | 37.7006
7245 | 26082000 | 5.713 | 36.2829 | 37.7022
7246 | 26085600 | 5.713 | 36.2845 | 37.7038
7247 | 26089200 | 5.713 | 36.2861 | 37.7054
7248 | 26092800 | 5.7131 | 36.2877 | 37.707
7249 | 26096400 | 5.7131 | 36.2893 | 37.7086
7250 | 26100000 | 5.7132 | 36.2909 | 37.7102
7251 | 26103600 | 5.7132 | 36.2925 | 37.7118
7252 | 26107200 | 5.7132 | 36.2941 | 37.7134
7253 | 26110800 | 5.7133 | 36.2957 | 37.715
7254 | 26114400 | 5.7133 | 36.2973 | 37.7166
7255 | 26118000 | 5.7134 | 36.2989 | 37.7182
7256 | 26121600 | 5.7134 | 36.3005 | 37.7198
7257 | 26125200 | 5.7134 | 36.3021 | 37.7214
7258 | 26128800 | 5.7135 | 36.3037 | 37.723
7259 | 26132400 | 5.7135 | 36.3052 | 37.7246
7260 | 26136000 | 5.7135 | 36.3068 | 37.7262
7261 | 26139600 | 5.7136 | 36.3084 | 37.7278
7262 | 26143200 | 5.7136 | 36.31 | 37.7294
7263 | 26146800 | 5.7137 | 36.3116 | 37.731
7264 | 26150400 | 5.7137 | 36.3132 | 37.7326
7265 | 26154000 | 5.7137 | 36.3148 | 37.7342
7266 | 26157600 | 5.7138 | 36.3164 | 37.7358
7267 | 26161200 | 5.7138 | 36.318 | 37.7374
7268 | 26164800 | 5.7139 | 36.3196 | 37.739
7269 | 26168400 | 5.7139 | 36.3212 | 37.7406
7270 | 26172000 | 5.7139 | 36.3228 | 37.7422
7271 | 26175600 | 5.714 | 36.3244 | 37.7438
7272 | 26179200 | 5.714 | 36.326 | 37.7454
7273 | 26182800 | 5.7141 | 36.3275 | 37.747
7274 | 26186400 | 5.7141 | 36.3291 | 37.7486
7275 | 26190000 | 5.7141 | 36.3307 | 37.7501
7276 | 26193600 | 5.7142 | 36.3323 | 37.7517
7277 | 26197200 | 5.7142 | 36.3339 | 37.7533
7278 | 26200800 | 5.7142 | 36.3355 | 37.7549
7279 | 26204400 | 5.7143 | 36.3371 | 37.7565
7280 | 26208000 | 5.7143 | 36.3387 | 37.7581
7281 | 26211600 | 5.7144 | 36.3403 | 37.7597
7282 | 26215200 | 5.7144 | 36.3419 | 37.7613
7283 | 26218800 | 5.7144 | 36.3435 | 37.7629
7284 | 26222400 | 5.7145 | 36.3451 | 37.7645
7285 | 26226000 | 5.7145 | 36.3466 | 37.7661
7286 | 26229600 | 5.7146 | 36.3482 | 37.7677
7287 | 26233200 | 5.7146 | 36.3498 | 37.7693
7288 | 26236800 | 5.7146 | 36.3514 | 37.7709
7289 | 26240400 | 5.7147 | 36.353 | 37.7725
7290 | 26244000 | 5.7147 | 36.3546 | 37.7741
7291 | 26247600 | 5.7147 | 36.3562 | 37.7757
7292 | 26251200 | 5.7148 | 36.3578 | 37.7773
7293 | 26254800 | 5.7148 | 36.3594 | 37.7788
7294 | 26258400 | 5.7149 | 36.361 | 37.7804
7295 | 26262000 | 5.7149 | 36.3625 | 37.782
7296 | 26265600 | 5.7149 | 36.3641 | 37.7836
7297 | 26269200 | 5.715 | 36.3657 | 37.7852
7298 | 26272800 | 5.715 | 36.3673 | 37.7868
7299 | 26276400 | 5.7151 | 36.3689 | 37.7884
7300 | 26280000 | 5.7151 | 36.3705 | 37.79
7301 | 26283600 | 5.7151 | 36.3721 | 37.7916
7302 | 26287200 | 5.7152 | 36.3737 | 37.7932
7303 | 26290800 | 5.7152 | 36.3753 | 37.7948
7304 | 26294400 | 5.7152 | 36.3769 | 37.7964
7305 | 26298000 | 5.7153 | 36.3784 | 37.798
7306 | 26301600 | 5.7153 | 36.38 | 37.7995
7307 | 26305200 | 5.7154 | 36.3816 | 37.8011
7308 | 26308800 | 5.7154 | 36.3832 | 37.8027
7309 | 26312400 | 5.7154 | 36.3848 | 37.8043
7310 | 26316000 | 5.7155 | 36.3864 | 37.8059
7311 | 26319600 | 5.7155 | 36.388 | 37.8075
7312 | 26323200 | 5.7156 | 36.3896 | 37.8091
7313 | 26326800 | 5.7156 | 36.3911 | 37.8107
7314 | 26330400 | 5.7156 | 36.3927 | 37.8123
7315 | 26334000 | 5.7157 | 36.3943 | 37.8139
7316 | 26337600 | 5.7157 | 36.3959 | 37.8155
7317 | 26341200 | 5.7157 | 36.3975 | 37.8171
7318 | 26344800 | 5.7158 | 36.3991 | 37.8186
7319 | 26348400 | 5.7158 | 36.4007 | 37.8202
7320 | 26352000 | 5.7159 | 36.4023 | 37.8218
7321 | 26355600 | 5.7159 | 36.4038 | 37.8234
7322 | 26359200 | 5.7159 | 36.4054 | 37.825
7323 | 26362800 | 5.716 | 36.407 | 37.8266
7324 | 26366400 | 5.716 | 36.4086 | 37.8282
7325 | 26370000 | 5.7161 | 36.4102 | 37.8298
7326 | 26373600 | 5.7161 | 36.4118 | 37.8314
7327 | 26377200 | 5.7161 | 36.4134 | 37.833
7328 | 26380800 | 5.7162 | 36.415 | 37.8345
7329 | 26384400 | 5.7162 | 36.4165 | 37.8361
7330 | 26388000 | 5.7162 | 36.4181 | 37.8377
7331 | 26391600 | 5.7163 | 36.4197 | 37.8393
7332 | 26395200 | 5.7163 | 36.4213 | 37.8409
7333 | 26398800 | 5.7164 | 36.4229 | 37.8425
7334 | 26402400 | 5.7164 | 36.4245 | 37.8441
7335 | 26406000 | 5.7164 | 36.4261 | 37.8457
7336 | 26409600 | 5.7165 | 36.4276 | 37.8473
7337 | 26413200 | 5.7165 | 36.4292 | 37.8488
7338 | 26416800 | 5.7166 | 36.4308 | 37.8504
7339 | 26420400 | 5.7166 | 36.4324 | 37.852
7340 | 26424000 | 5.7166 | 36.434 | 37.8536
7341 | 26427600 | 5.7167 | 36.4356 | 37.8552
7342 | 26431200 | 5.7167 | 36.4372 | 37.8568
7343 | 26434800 | 5.7167 | 36.4387 | 37.8584
7344 | 26438400 | 5.7168 | 36.4403 | 37.86
7345 | 26442000 | 5.7168 | 36.4419 | 37.8615
7346 | 26445600 | 5.7169 | 36.4435 | 37.8631
7347 | 26449200 | 5.7169 | 36.4451 | 37.8647
7348 | 26452800 | 5.7169 | 36.4467 | 37.8663
7349 | 26456400 | 5.717 | 36.4482 | 37.8679
7350 | 26460000 | 5.717 | 36.4498 | 37.8695
7351 | 26463600 | 5.7171 | 36.4514 | 37.8711
7352 | 26467200 | 5.7171 | 36.453 | 37.8727
7353 | 26470800 | 5.7171 | 36.4546 | 37.8742
7354 | 26474400 | 5.7172 | 36.4562 | 37.8758
7355 | 26478000 | 5.7172 | 36.4577 | 37.8774
7356 | 26481600 | 5.7172 | 36.4593 | 37.879
7357 | 26485200 | 5.7173 | 36.4609 | 37.8806
7358 | 26488800 | 5.7173 | 36.4625 | 37.8822
7359 | 26492400 | 5.7174 | 36.4641 | 37.8838
7360 | 26496000 | 5.7174 | 36.4657 | 37.8854
7361 | 26499600 | 5.7174 | 36.4672 | 37.8869
7362 | 26503200 | 5.7175 | 36.4688 | 37.8885
7363 | 26506800 | 5.7175 | 36.4704 | 37.8901
7364 | 26510400 | 5.7175 | 36.472 | 37.8917
7365 | 26514000 | 5.7176 | 36.4736 | 37.8933
7366 | 26517600 | 5.7176 | 36.4752 | 37.8949
7367 | 26521200 | 5.7177 | 36.4767 | 37.8965
7368 | 26524800 | 5.7177 | 36.4783 | 37.898
7369 | 26528400 | 5.7177 | 36.4799 | 37.8996
7370 | 26532000 | 5.7178 | 36.4815 | 37.9012
7371 | 26535600 | 5.7178 | 36.4831 | 37.9028
7372 | 26539200 | 5.7179 | 36.4846 | 37.9044
7373 | 26542800 | 5.7179 | 36.4862 | 37.906
7374 | 26546400 | 5.7179 | 36.4878 | 37.9075
7375 | 26550000 | 5.718 | 36.4894 | 37.9091
7376 | 26553600 | 5.718 | 36.491 | 37.9107
7377 | 26557200 | 5.718 | 36.4926 | 37.9123
7378 | 26560800 | 5.7181 | 36.4941 | 37.9139
7379 | 26564400 | 5.7181 | 36.4957 | 37.9155
7380 | 26568000 | 5.7182 | 36.4973 | 37.9171
7381 | 26571600 | 5.7182 | 36.4989 | 37.9186
7382 | 26575200 | 5.7182 | 36.5005 | 37.9202
7383 | 26578800 | 5.7183 | 36.502 | 37.9218
7384 | 26582400 | 5.7183 | 36.5036 | 37.9234
7385 | 26586000 | 5.7183 | 36.5052 | 37.925
7386 | 26589600 | 5.7184 | 36.5068 | 37.9266
7387 | 26593200 | 5.7184 | 36.5084 | 37.9281
7388 | 26596800 | 5.7185 | 36.5099 | 37.9297
7389 | 26600400 | 5.7185 | 36.5115 | 37.9313
7390 | 26604000 | 5.7185 | 36.5131 | 37.9329
7391 | 26607600 | 5.7186 | 36.5147 | 37.9345
7392 | 26611200 | 5.7186 | 36.5163 | 37.9361
7393 | 26614800 | 5.7186 | 36.5178 | 37.9376
7394 | 26618400 | 5.7187 | 36.5194 | 37.9392
7395 | 26622000 | 5.7187 | 36.521 | 37.9408
7396 | 26625600 | 5.7188 | 36.5226 | 37.9424
7397 | 26629200 | 5.7188 | 36.5242 | 37.944
7398 | 26632800 | 5.7188 | 36.5257 | 37.9455
7399 | 26636400 | 5.7189 | 36.5273 | 37.9471
7400 | 26640000 | 5.7189 | 36.5289 | 37.9487
7401 | 26643600 | 5.7189 | 36.5305 | 37.9503
7402 | 26647200 | 5.719 | 36.5321 | 37.9519
7403 | 26650800 | 5.719 | 36.5336 | 37.9535
7404 | 26654400 | 5.7191 | 36.5352 | 37.955
7405 | 26658000 | 5.7191 | 36.5368 | 37.9566
7406 | 26661600 | 5.7191 | 36.5384 | 37.9582
7407 | 26665200 | 5.7192 | 36.5399 | 37.9598
7408 | 26668800 | 5.7192 | 36.5415 | 37.9614
7409 | 26672400 | 5.7193 | 36.5431 | 37.9629
7410 | 26676000 | 5.7193 | 36.5447 | 37.9645
7411 | 26679600 | 5.7193 | 36.5463 | 37.9661
7412 | 26683200 | 5.7194 | 36.5478 | 37.9677
7413 | 26686800 | 5.7194 | 36.5494 | 37.9693
7414 | 26690400 | 5.7194 | 36.551 | 37.9708
7415 | 26694000 | 5.7195 | 36.5526 | 37.9724
7416 | 26697600 | 5.7195 | 36.5541 | 37.974
7417 | 26701200 | 5.7196 | 36.5557 | 37.9756
7418 | 26704800 | 5.7196 | 36.5573 | 37.9772
7419 | 26708400 | 5.7196 | 36.5589 | 37.9787
7420 | 26712000 | 5.7197 | 36.5604 | 37.9803
7421 | 26715600 | 5.7197 | 36.562 | 37.9819
7422 | 26719200 | 5.7197 | 36.5636 | 37.9835
7423 | 26722800 | 5.7198 | 36.5652 | 37.9851
7424 | 26726400 | 5.7198 | 36.5668 | 37.9866
7425 | 26730000 | 5.7199 | 36.5683 | 37.9882
7426 | 26733600 | 5.7199 | 36.5699 | 37.9898
7427 | 26737200 | 5.7199 | 36.5715 | 37.9914
7428 | 26740800 | 5.72 | 36.5731 | 37.993
7429 | 26744400 | 5.72 | 36.5746 | 37.9945
7430 | 26748000 | 5.72 | 36.5762 | 37.9961
7431 | 26751600 | 5.7201 | 36.5778 | 37.9977
7432 | 26755200 | 5.7201 | 36.5794 | 37.9993
7433 | 26758800 | 5.7202 | 36.5809 | 38.0009
7434 | 26762400 | 5.7202 | 36.5825 | 38.0024
7435 | 26766000 | 5.7202 | 36.5841 | 38.004
7436 | 26769600 | 5.7203 | 36.5857 | 38.0056
7437 | 26773200 | 5.7203 | 36.5872 | 38.0072
7438 | 26776800 | 5.7203 | 36.5888 | 38.0087
7439 | 26780400 | 5.7204 | 36.5904 | 38.0103
7440 | 26784000 | 5.7204 | 36.592 | 38.0119
7441 | 26787600 | 5.7205 | 36.5935 | 38.0135
7442 | 26791200 | 5.7205 | 36.5951 | 38.0151
7443 | 26794800 | 5.7205 | 36.5967 | 38.0166
7444 | 26798400 | 5.7206 | 36.5983 | 38.0182
7445 | 26802000 | 5.7206 | 36.5998 | 38.0198
7446 | 26805600 | 5.7206 | 36.6014 | 38.0214
7447 | 26809200 | 5.7207 | 36.603 | 38.0229
7448 | 26812800 | 5.7207 | 36.6046 | 38.0245
7449 | 26816400 | 5.7208 | 36.6061 | 38.0261
7450 | 26820000 | 5.7208 | 36.6077 | 38.0277
7451 | 26823600 | 5.7208 | 36.6093 | 38.0293
7452 | 26827200 | 5.7209 | 36.6108 | 38.0308
7453 | 26830800 | 5.7209 | 36.6124 | 38.0324
7454 | 26834400 | 5.7209 | 36.614 | 38.034
7455 | 26838000 | 5.721 | 36.6156 | 38.0356
7456 | 26841600 | 5.721 | 36.6171 | 38.0371
7457 | 26845200 | 5.7211 | 36.6187 | 38.0387
7458 | 26848800 | 5.7211 | 36.6203 | 38.0403
7459 | 26852400 | 5.7211 | 36.6219 | 38.0419
7460 | 26856000 | 5.7212 | 36.6234 | 38.0434
7461 | 26859600 | 5.7212 | 36.625 | 38.045
7462 | 26863200 | 5.7212 | 36.6266 | 38.0466
7463 | 26866800 | 5.7213 | 36.6281 | 38.0482
7464 | 26870400 | 5.7213 | 36.6297 | 38.0497
7465 | 26874000 | 5.7214 | 36.6313 | 38.0513
7466 | 26877600 | 5.7214 | 36.6329 | 38.0529
7467 | 26881200 | 5.7214 | 36.6344 | 38.0545
7468 | 26884800 | 5.7215 | 36.636 | 38.056
7469 | 26888400 | 5.7215 | 36.6376 | 38.0576
7470 | 26892000 | 5.7215 | 36.6392 | 38.0592
7471 | 26895600 | 5.7216 | 36.6407 | 38.0608
7472 | 26899200 | 5.7216 | 36.6423 | 38.0623
7473 | 26902800 | 5.7216 | 36.6439 | 38.0639
7474 | 26906400 | 5.7217 | 36.6454 | 38.0655
7475 | 26910000 | 5.7217 | 36.647 | 38.0671
7476 | 26913600 | 5.7218 | 36.6486 | 38.0686
7477 | 26917200 | 5.7218 | 36.6501 | 38.0702
7478 | 26920800 | 5.7218 | 36.6517 | 38.0718
7479 | 26924400 | 5.7219 | 36.6533 | 38.0734
7480 | 26928000 | 5.7219 | 36.6549 | 38.0749
7481 | 26931600 | 5.7219 | 36.6564 | 38.0765
7482 | 26935200 | 5.722 | 36.658 | 38.0781
7483 | 26938800 | 5.722 | 36.6596 | 38.0796
7484 | 26942400 | 5.7221 | 36.6611 | 38.0812
7485 | 26946000 | 5.7221 | 36.6627 | 38.0828
7486 | 26949600 | 5.7221 | 36.6643 | 38.0844
7487 | 26953200 | 5.7222 | 36.6659 | 38.0859
7488 | 26956800 | 5.7222 | 36.6674 | 38.0875
7489 | 26960400 | 5.7222 | 36.669 | 38.0891
7490 | 26964000 | 5.7223 | 36.6706 | 38.0907
7491 | 26967600 | 5.7223 | 36.6721 | 38.0922
7492 | 26971200 | 5.7224 | 36.6737 | 38.0938
7493 | 26974800 | 5.7224 | 36.6753 | 38.0954
7494 | 26978400 | 5.7224 | 36.6768 | 38.0969
7495 | 26982000 | 5.7225 | 36.6784 | 38.0985
7496 | 26985600 | 5.7225 | 36.68 | 38.1001
7497 | 26989200 | 5.7225 | 36.6815 | 38.1017
7498 | 26992800 | 5.7226 | 36.6831 | 38.1032
7499 | 26996400 | 5.7226 | 36.6847 | 38.1048
7500 | 27000000 | 5.7227 | 36.6862 | 38.1064
7501 | 27003600 | 5.7227 | 36.6878 | 38.108
7502 | 27007200 | 5.7227 | 36.6894 | 38.1095
7503 | 27010800 | 5.7228 | 36.691 | 38.1111
7504 | 27014400 | 5.7228 | 36.6925 | 38.1127
7505 | 27018000 | 5.7228 | 36.6941 | 38.1142
7506 | 27021600 | 5.7229 | 36.6957 | 38.1158
7507 | 27025200 | 5.7229 | 36.6972 | 38.1174
7508 | 27028800 | 5.7229 | 36.6988 | 38.1189
7509 | 27032400 | 5.723 | 36.7004 | 38.1205
7510 | 27036000 | 5.723 | 36.7019 | 38.1221
7511 | 27039600 | 5.7231 | 36.7035 | 38.1237
7512 | 27043200 | 5.7231 | 36.7051 | 38.1252
7513 | 27046800 | 5.7231 | 36.7066 | 38.1268
7514 | 27050400 | 5.7232 | 36.7082 | 38.1284
7515 | 27054000 | 5.7232 | 36.7098 | 38.1299
7516 | 27057600 | 5.7232 | 36.7113 | 38.1315
7517 | 27061200 | 5.7233 | 36.7129 | 38.1331
7518 | 27064800 | 5.7233 | 36.7145 | 38.1346
7519 | 27068400 | 5.7234 | 36.716 | 38.1362
7520 | 27072000 | 5.7234 | 36.7176 | 38.1378
7521 | 27075600 | 5.7234 | 36.7192 | 38.1394
7522 | 27079200 | 5.7235 | 36.7207 | 38.1409
7523 | 27082800 | 5.7235 | 36.7223 | 38.1425
7524 | 27086400 | 5.7235 | 36.7239 | 38.1441
7525 | 27090000 | 5.7236 | 36.7254 | 38.1456
7526 | 27093600 | 5.7236 | 36.727 | 38.1472
7527 | 27097200 | 5.7236 | 36.7286 | 38.1488
7528 | 27100800 | 5.7237 | 36.7301 | 38.1503
7529 | 27104400 | 5.7237 | 36.7317 | 38.1519
7530 | 27108000 | 5.7238 | 36.7333 | 38.1535
7531 | 27111600 | 5.7238 | 36.7348 | 38.155
7532 | 27115200 | 5.7238 | 36.7364 | 38.1566
7533 | 27118800 | 5.7239 | 36.738 | 38.1582
7534 | 27122400 | 5.7239 | 36.7395 | 38.1598
7535 | 27126000 | 5.7239 | 36.7411 | 38.1613
7536 | 27129600 | 5.724 | 36.7426 | 38.1629
7537 | 27133200 | 5.724 | 36.7442 | 38.1645
7538 | 27136800 | 5.7241 | 36.7458 | 38.166
7539 | 27140400 | 5.7241 | 36.7473 | 38.1676
7540 | 27144000 | 5.7241 | 36.7489 | 38.1692
7541 | 27147600 | 5.7242 | 36.7505 | 38.1707
7542 | 27151200 | 5.7242 | 36.752 | 38.1723
7543 | 27154800 | 5.7242 | 36.7536 | 38.1739
7544 | 27158400 | 5.7243 | 36.7552 | 38.1754
7545 | 27162000 | 5.7243 | 36.7567 | 38.177
7546 | 27165600 | 5.7243 | 36.7583 | 38.1786
7547 | 27169200 | 5.7244 | 36.7599 | 38.1801
7548 | 27172800 | 5.7244 | 36.7614 | 38.1817
7549 | 27176400 | 5.7245 | 36.763 | 38.1833
7550 | 27180000 | 5.7245 | 36.7645 | 38.1848
7551 | 27183600 | 5.7245 | 36.7661 | 38.1864
7552 | 27187200 | 5.7246 | 36.7677 | 38.188
7553 | 27190800 | 5.7246 | 36.7692 | 38.1895
7554 | 27194400 | 5.7246 | 36.7708 | 38.1911
7555 | 27198000 | 5.7247 | 36.7724 | 38.1927
7556 | 27201600 | 5.7247 | 36.7739 | 38.1942
7557 | 27205200 | 5.7248 | 36.7755 | 38.1958
7558 | 27208800 | 5.7248 | 36.777 | 38.1974
7559 | 27212400 | 5.7248 | 36.7786 | 38.1989
7560 | 27216000 | 5.7249 | 36.7802 | 38.2005
7561 | 27219600 | 5.7249 | 36.7817 | 38.202
7562 | 27223200 | 5.7249 | 36.7833 | 38.2036
7563 | 27226800 | 5.725 | 36.7849 | 38.2052
7564 | 27230400 | 5.725 | 36.7864 | 38.2067
7565 | 27234000 | 5.725 | 36.788 | 38.2083
7566 | 27237600 | 5.7251 | 36.7895 | 38.2099
7567 | 27241200 | 5.7251 | 36.7911 | 38.2114
7568 | 27244800 | 5.7252 | 36.7927 | 38.213
7569 | 27248400 | 5.7252 | 36.7942 | 38.2146
7570 | 27252000 | 5.7252 | 36.7958 | 38.2161
7571 | 27255600 | 5.7253 | 36.7973 | 38.2177
7572 | 27259200 | 5.7253 | 36.7989 | 38.2193
7573 | 27262800 | 5.7253 | 36.8005 | 38.2208
7574 | 27266400 | 5.7254 | 36.802 | 38.2224
7575 | 27270000 | 5.7254 | 36.8036 | 38.224
7576 | 27273600 | 5.7254 | 36.8052 | 38.2255
7577 | 27277200 | 5.7255 | 36.8067 | 38.2271
7578 | 27280800 | 5.7255 | 36.8083 | 38.2286
7579 | 27284400 | 5.7256 | 36.8098 | 38.2302
7580 | 27288000 | 5.7256 | 36.8114 | 38.2318
7581 | 27291600 | 5.7256 | 36.813 | 38.2333
7582 | 27295200 | 5.7257 | 36.8145 | 38.2349
7583 | 27298800 | 5.7257 | 36.8161 | 38.2365
7584 | 27302400 | 5.7257 | 36.8176 | 38.238
7585 | 27306000 | 5.7258 | 36.8192 | 38.2396
7586 | 27309600 | 5.7258 | 36.8208 | 38.2411
7587 | 27313200 | 5.7258 | 36.8223 | 38.2427
7588 | 27316800 | 5.7259 | 36.8239 | 38.2443
7589 | 27320400 | 5.7259 | 36.8254 | 38.2458
7590 | 27324000 | 5.726 | 36.827 | 38.2474
7591 | 27327600 | 5.726 | 36.8286 | 38.249
7592 | 27331200 | 5.726 | 36.8301 | 38.2505
7593 | 27334800 | 5.7261 | 36.8317 | 38.2521
7594 | 27338400 | 5.7261 | 36.8332 | 38.2536
7595 | 27342000 | 5.7261 | 36.8348 | 38.2552
7596 | 27345600 | 5.7262 | 36.8363 | 38.2568
7597 | 27349200 | 5.7262 | 36.8379 | 38.2583
7598 | 27352800 | 5.7262 | 36.8395 | 38.2599
7599 | 27356400 | 5.7263 | 36.841 | 38.2615
7600 | 27360000 | 5.7263 | 36.8426 | 38.263
7601 | 27363600 | 5.7264 | 36.8441 | 38.2646
7602 | 27367200 | 5.7264 | 36.8457 | 38.2661
7603 | 27370800 | 5.7264 | 36.8473 | 38.2677
7604 | 27374400 | 5.7265 | 36.8488 | 38.2693
7605 | 27378000 | 5.7265 | 36.8504 | 38.2708
7606 | 27381600 | 5.7265 | 36.8519 | 38.2724
7607 | 27385200 | 5.7266 | 36.8535 | 38.2739
7608 | 27388800 | 5.7266 | 36.855 | 38.2755
7609 | 27392400 | 5.7266 | 36.8566 | 38.2771
7610 | 27396000 | 5.7267 | 36.8582 | 38.2786
7611 | 27399600 | 5.7267 | 36.8597 | 38.2802
7612 | 27403200 | 5.7268 | 36.8613 | 38.2817
7613 | 27406800 | 5.7268 | 36.8628 | 38.2833
7614 | 27410400 | 5.7268 | 36.8644 | 38.2849
7615 | 27414000 | 5.7269 | 36.8659 | 38.2864
7616 | 27417600 | 5.7269 | 36.8675 | 38.288
7617 | 27421200 | 5.7269 | 36.8691 | 38.2895
7618 | 27424800 | 5.727 | 36.8706 | 38.2911
7619 | 27428400 | 5.727 | 36.8722 | 38.2927
7620 | 27432000 | 5.727 | 36.8737 | 38.2942
7621 | 27435600 | 5.7271 | 36.8753 | 38.2958
7622 | 27439200 | 5.7271 | 36.8768 | 38.2973
7623 | 27442800 | 5.7272 | 36.8784 | 38.2989
7624 | 27446400 | 5.7272 | 36.88 | 38.3005
7625 | 27450000 | 5.7272 | 36.8815 | 38.302
7626 | 27453600 | 5.7273 | 36.8831 | 38.3036
7627 | 27457200 | 5.7273 | 36.8846 | 38.3051
7628 | 27460800 | 5.7273 | 36.8862 | 38.3067
7629 | 27464400 | 5.7274 | 36.8877 | 38.3083
7630 | 27468000 | 5.7274 | 36.8893 | 38.3098
7631 | 27471600 | 5.7274 | 36.8908 | 38.3114
7632 | 27475200 | 5.7275 | 36.8924 | 38.3129
7633 | 27478800 | 5.7275 | 36.894 | 38.3145
7634 | 27482400 | 5.7275 | 36.8955 | 38.316
7635 | 27486000 | 5.7276 | 36.8971 | 38.3176
7636 | 27489600 | 5.7276 | 36.8986 | 38.3192
7637 | 27493200 | 5.7277 | 36.9002 | 38.3207
7638 | 27496800 | 5.7277 | 36.9017 | 38.3223
7639 | 27500400 | 5.7277 | 36.9033 | 38.3238
7640 | 27504000 | 5.7278 | 36.9048 | 38.3254
7641 | 27507600 | 5.7278 | 36.9064 | 38.3269
7642 | 27511200 | 5.7278 | 36.9079 | 38.3285
7643 | 27514800 | 5.7279 | 36.9095 | 38.3301
7644 | 27518400 | 5.7279 | 36.911 | 38.3316
7645 | 27522000 | 5.7279 | 36.9126 | 38.3332
7646 | 27525600 | 5.728 | 36.9142 | 38.3347
7647 | 27529200 | 5.728 | 36.9157 | 38.3363
7648 | 27532800 | 5.7281 | 36.9173 | 38.3378
7649 | 27536400 | 5.7281 | 36.9188 | 38.3394
7650 | 27540000 | 5.7281 | 36.9204 | 38.341
7651 | 27543600 | 5.7282 | 36.9219 | 38.3425
7652 | 27547200 | 5.7282 | 36.9235 | 38.3441
7653 | 27550800 | 5.7282 | 36.925 | 38.3456
7654 | 27554400 | 5.7283 | 36.9266 | 38.3472
7655 | 27558000 | 5.7283 | 36.9281 | 38.3487
7656 | 27561600 | 5.7283 | 36.9297 | 38.3503
7657 | 27565200 | 5.7284 | 36.9312 | 38.3518
7658 | 27568800 | 5.7284 | 36.9328 | 38.3534
7659 | 27572400 | 5.7284 | 36.9343 | 38.355
7660 | 27576000 | 5.7285 | 36.9359 | 38.3565
7661 | 27579600 | 5.7285 | 36.9375 | 38.3581
7662 | 27583200 | 5.7286 | 36.939 | 38.3596
7663 | 27586800 | 5.7286 | 36.9406 | 38.3612
7664 | 27590400 | 5.7286 | 36.9421 | 38.3627
7665 | 27594000 | 5.7287 | 36.9437 | 38.3643
7666 | 27597600 | 5.7287 | 36.9452 | 38.3658
7667 | 27601200 | 5.7287 | 36.9468 | 38.3674
7668 | 27604800 | 5.7288 | 36.9483 | 38.369
7669 | 27608400 | 5.7288 | 36.9499 | 38.3705
7670 | 27612000 | 5.7288 | 36.9514 | 38.3721
7671 | 27615600 | 5.7289 | 36.953 | 38.3736
7672 | 27619200 | 5.7289 | 36.9545 | 38.3752
7673 | 27622800 | 5.729 | 36.9561 | 38.3767
7674 | 27626400 | 5.729 | 36.9576 | 38.3783
7675 | 27630000 | 5.729 | 36.9592 | 38.3798
7676 | 27633600 | 5.7291 | 36.9607 | 38.3814
7677 | 27637200 | 5.7291 | 36.9623 | 38.3829
7678 | 27640800 | 5.7291 | 36.9638 | 38.3845
7679 | 27644400 | 5.7292 | 36.9654 | 38.386
7680 | 27648000 | 5.7292 | 36.9669 | 38.3876
7681 | 27651600 | 5.7292 | 36.9685 | 38.3892
7682 | 27655200 | 5.7293 | 36.97 | 38.3907
7683 | 27658800 | 5.7293 | 36.9716 | 38.3923
7684 | 27662400 | 5.7293 | 36.9731 | 38.3938
7685 | 27666000 | 5.7294 | 36.9747 | 38.3954
7686 | 27669600 | 5.7294 | 36.9762 | 38.3969
7687 | 27673200 | 5.7295 | 36.9778 | 38.3985
7688 | 27676800 | 5.7295 | 36.9793 | 38.4
7689 | 27680400 | 5.7295 | 36.9809 | 38.4016
7690 | 27684000 | 5.7296 | 36.9824 | 38.4031
7691 | 27687600 | 5.7296 | 36.984 | 38.4047
7692 | 27691200 | 5.7296 | 36.9855 | 38.4062
7693 | 27694800 | 5.7297 | 36.9871 | 38.4078
7694 | 27698400 | 5.7297 | 36.9886 | 38.4093
7695 | 27702000 | 5.7297 | 36.9902 | 38.4109
7696 | 27705600 | 5.7298 | 36.9917 | 38.4124
7697 | 27709200 | 5.7298 | 36.9933 | 38.414
7698 | 27712800 | 5.7298 | 36.9948 | 38.4155
7699 | 27716400 | 5.7299 | 36.9964 | 38.4171
7700 | 27720000 | 5.7299 | 36.9979 | 38.4186
7701 | 27723600 | 5.7299 | 36.9995 | 38.4202
7702 | 27727200 | 5.73 | 37.001 | 38.4217
7703 | 27730800 | 5.73 | 37.0026 | 38.4233
7704 | 27734400 | 5.7301 | 37.0041 | 38.4249
7705 | 27738000 | 5.7301 | 37.0057 | 38.4264
7706 | 27741600 | 5.7301 | 37.0072 | 38.428
7707 | 27745200 | 5.7302 | 37.0087 | 38.4295
7708 | 27748800 | 5.7302 | 37.0103 | 38.4311
7709 | 27752400 | 5.7302 | 37.0118 | 38.4326
7710 | 27756000 | 5.7303 | 37.0134 | 38.4342
7711 | 27759600 | 5.7303 | 37.0149 | 38.4357
7712 | 27763200 | 5.7303 | 37.0165 | 38.4373
7713 | 27766800 | 5.7304 | 37.018 | 38.4388
7714 | 27770400 | 5.7304 | 37.0196 | 38.4404
7715 | 27774000 | 5.7304 | 37.0211 | 38.4419
7716 | 27777600 | 5.7305 | 37.0227 | 38.4435
7717 | 27781200 | 5.7305 | 37.0242 | 38.445
7718 | 27784800 | 5.7306 | 37.0258 | 38.4466
7719 | 27788400 | 5.7306 | 37.0273 | 38.4481
7720 | 27792000 | 5.7306 | 37.0289 | 38.4497
7721 | 27795600 | 5.7307 | 37.0304 | 38.4512
7722 | 27799200 | 5.7307 | 37.032 | 38.4528
7723 | 27802800 | 5.7307 | 37.0335 | 38.4543
7724 | 27806400 | 5.7308 | 37.035 | 38.4559
7725 | 27810000 | 5.7308 | 37.0366 | 38.4574
7726 | 27813600 | 5.7308 | 37.0381 | 38.4589
7727 | 27817200 | 5.7309 | 37.0397 | 38.4605
7728 | 27820800 | 5.7309 | 37.0412 | 38.462
7729 | 27824400 | 5.7309 | 37.0428 | 38.4636
7730 | 27828000 | 5.731 | 37.0443 | 38.4651
7731 | 27831600 | 5.731 | 37.0459 | 38.4667
7732 | 27835200 | 5.7311 | 37.0474 | 38.4682
7733 | 27838800 | 5.7311 | 37.049 | 38.4698
7734 | 27842400 | 5.7311 | 37.0505 | 38.4713
7735 | 27846000 | 5.7312 | 37.052 | 38.4729
7736 | 27849600 | 5.7312 | 37.0536 | 38.4744
7737 | 27853200 | 5.7312 | 37.0551 | 38.476
7738 | 27856800 | 5.7313 | 37.0567 | 38.4775
7739 | 27860400 | 5.7313 | 37.0582 | 38.4791
7740 | 27864000 | 5.7313 | 37.0598 | 38.4806
7741 | 27867600 | 5.7314 | 37.0613 | 38.4822
7742 | 27871200 | 5.7314 | 37.0629 | 38.4837
7743 | 27874800 | 5.7314 | 37.0644 | 38.4853
7744 | 27878400 | 5.7315 | 37.0659 | 38.4868
7745 | 27882000 | 5.7315 | 37.0675 | 38.4884
7746 | 27885600 | 5.7315 | 37.069 | 38.4899
7747 | 27889200 | 5.7316 | 37.0706 | 38.4914
7748 | 27892800 | 5.7316 | 37.0721 | 38.493
7749 | 27896400 | 5.7317 | 37.0737 | 38.4945
7750 | 27900000 | 5.7317 | 37.0752 | 38.4961
7751 | 27903600 | 5.7317 | 37.0767 | 38.4976
7752 | 27907200 | 5.7318 | 37.0783 | 38.4992
7753 | 27910800 | 5.7318 | 37.0798 | 38.5007
7754 | 27914400 | 5.7318 | 37.0814 | 38.5023
7755 | 27918000 | 5.7319 | 37.0829 | 38.5038
7756 | 27921600 | 5.7319 | 37.0845 | 38.5054
7757 | 27925200 | 5.7319 | 37.086 | 38.5069
7758 | 27928800 | 5.732 | 37.0875 | 38.5085
7759 | 27932400 | 5.732 | 37.0891 | 38.51
7760 | 27936000 | 5.732 | 37.0906 | 38.5115
7761 | 27939600 | 5.7321 | 37.0922 | 38.5131
7762 | 27943200 | 5.7321 | 37.0937 | 38.5146
7763 | 27946800 | 5.7321 | 37.0953 | 38.5162
7764 | 27950400 | 5.7322 | 37.0968 | 38.5177
7765 | 27954000 | 5.7322 | 37.0983 | 38.5193
7766 | 27957600 | 5.7322 | 37.0999 | 38.5208
7767 | 27961200 | 5.7323 | 37.1014 | 38.5224
7768 | 27964800 | 5.7323 | 37.103 | 38.5239
7769 | 27968400 | 5.7324 | 37.1045 | 38.5255
7770 | 27972000 | 5.7324 | 37.1061 | 38.527
7771 | 27975600 | 5.7324 | 37.1076 | 38.5285
7772 | 27979200 | 5.7325 | 37.1091 | 38.5301
7773 | 27982800 | 5.7325 | 37.1107 | 38.5316
7774 | 27986400 | 5.7325 | 37.1122 | 38.5332
7775 | 27990000 | 5.7326 | 37.1138 | 38.5347
7776 | 27993600 | 5.7326 | 37.1153 | 38.5363
7777 | 27997200 | 5.7326 | 37.1168 | 38.5378
7778 | 28000800 | 5.7327 | 37.1184 | 38.5393
7779 | 28004400 | 5.7327 | 37.1199 | 38.5409
7780 | 28008000 | 5.7327 | 37.1215 | 38.5424
7781 | 28011600 | 5.7328 | 37.123 | 38.544
7782 | 28015200 | 5.7328 | 37.1245 | 38.5455
7783 | 28018800 | 5.7328 | 37.1261 | 38.5471
7784 | 28022400 | 5.7329 | 37.1276 | 38.5486
7785 | 28026000 | 5.7329 | 37.1292 | 38.5502
7786 | 28029600 | 5.733 | 37.1307 | 38.5517
7787 | 28033200 | 5.733 | 37.1322 | 38.5532
7788 | 28036800 | 5.733 | 37.1338 | 38.5548
7789 | 28040400 | 5.7331 | 37.1353 | 38.5563
7790 | 28044000 | 5.7331 | 37.1369 | 38.5579
7791 | 28047600 | 5.7331 | 37.1384 | 38.5594
7792 | 28051200 | 5.7332 | 37.1399 | 38.561
7793 | 28054800 | 5.7332 | 37.1415 | 38.5625
7794 | 28058400 | 5.7332 | 37.143 | 38.564
7795 | 28062000 | 5.7333 | 37.1446 | 38.5656
7796 | 28065600 | 5.7333 | 37.1461 | 38.5671
7797 | 28069200 | 5.7333 | 37.1476 | 38.5687
7798 | 28072800 | 5.7334 | 37.1492 | 38.5702
7799 | 28076400 | 5.7334 | 37.1507 | 38.5717
7800 | 28080000 | 5.7334 | 37.1523 | 38.5733
7801 | 28083600 | 5.7335 | 37.1538 | 38.5748
7802 | 28087200 | 5.7335 | 37.1553 | 38.5764
7803 | 28090800 | 5.7335 | 37.1569 | 38.5779
7804 | 28094400 | 5.7336 | 37.1584 | 38.5795
7805 | 28098000 | 5.7336 | 37.1599 | 38.581
7806 | 28101600 | 5.7337 | 37.1615 | 38.5825
7807 | 28105200 | 5.7337 | 37.163 | 38.5841
7808 | 28108800 | 5.7337 | 37.1646 | 38.5856
7809 | 28112400 | 5.7338 | 37.1661 | 38.5872
7810 | 28116000 | 5.7338 | 37.1676 | 38.5887
7811 | 28119600 | 5.7338 | 37.1692 | 38.5902
7812 | 28123200 | 5.7339 | 37.1707 | 38.5918
7813 | 28126800 | 5.7339 | 37.1722 | 38.5933
7814 | 28130400 | 5.7339 | 37.1738 | 38.5949
7815 | 28134000 | 5.734 | 37.1753 | 38.5964
7816 | 28137600 | 5.734 | 37.1769 | 38.5979
7817 | 28141200 | 5.734 | 37.1784 | 38.5995
7818 | 28144800 | 5.7341 | 37.1799 | 38.601
7819 | 28148400 | 5.7341 | 37.1815 | 38.6026
7820 | 28152000 | 5.7341 | 37.183 | 38.6041
7821 | 28155600 | 5.7342 | 37.1845 | 38.6056
7822 | 28159200 | 5.7342 | 37.1861 | 38.6072
7823 | 28162800 | 5.7342 | 37.1876 | 38.6087
7824 | 28166400 | 5.7343 | 37.1892 | 38.6103
7825 | 28170000 | 5.7343 | 37.1907 | 38.6118
7826 | 28173600 | 5.7343 | 37.1922 | 38.6133
7827 | 28177200 | 5.7344 | 37.1938 | 38.6149
7828 | 28180800 | 5.7344 | 37.1953 | 38.6164
7829 | 28184400 | 5.7345 | 37.1968 | 38.6179
7830 | 28188000 | 5.7345 | 37.1984 | 38.6195
7831 | 28191600 | 5.7345 | 37.1999 | 38.621
7832 | 28195200 | 5.7346 | 37.2014 | 38.6226
7833 | 28198800 | 5.7346 | 37.203 | 38.6241
7834 | 28202400 | 5.7346 | 37.2045 | 38.6256
7835 | 28206000 | 5.7347 | 37.206 | 38.6272
7836 | 28209600 | 5.7347 | 37.2076 | 38.6287
7837 | 28213200 | 5.7347 | 37.2091 | 38.6303
7838 | 28216800 | 5.7348 | 37.2107 | 38.6318
7839 | 28220400 | 5.7348 | 37.2122 | 38.6333
7840 | 28224000 | 5.7348 | 37.2137 | 38.6349
7841 | 28227600 | 5.7349 | 37.2153 | 38.6364
7842 | 28231200 | 5.7349 | 37.2168 | 38.6379
7843 | 28234800 | 5.7349 | 37.2183 | 38.6395
7844 | 28238400 | 5.735 | 37.2199 | 38.641
7845 | 28242000 | 5.735 | 37.2214 | 38.6426
7846 | 28245600 | 5.735 | 37.2229 | 38.6441
7847 | 28249200 | 5.7351 | 37.2245 | 38.6456
7848 | 28252800 | 5.7351 | 37.226 | 38.6472
7849 | 28256400 | 5.7351 | 37.2275 | 38.6487
7850 | 28260000 | 5.7352 | 37.2291 | 38.6502
7851 | 28263600 | 5.7352 | 37.2306 | 38.6518
7852 | 28267200 | 5.7352 | 37.2321 | 38.6533
7853 | 28270800 | 5.7353 | 37.2337 | 38.6549
7854 | 28274400 | 5.7353 | 37.2352 | 38.6564
7855 | 28278000 | 5.7354 | 37.2367 | 38.6579
7856 | 28281600 | 5.7354 | 37.2383 | 38.6595
7857 | 28285200 | 5.7354 | 37.2398 | 38.661
7858 | 28288800 | 5.7355 | 37.2413 | 38.6625
7859 | 28292400 | 5.7355 | 37.2429 | 38.6641
7860 | 28296000 | 5.7355 | 37.2444 | 38.6656
7861 | 28299600 | 5.7356 | 37.2459 | 38.6671
7862 | 28303200 | 5.7356 | 37.2475 | 38.6687
7863 | 28306800 | 5.7356 | 37.249 | 38.6702
7864 | 28310400 | 5.7357 | 37.2505 | 38.6717
7865 | 28314000 | 5.7357 | 37.2521 | 38.6733
7866 | 28317600 | 5.7357 | 37.2536 | 38.6748
7867 | 28321200 | 5.7358 | 37.2551 | 38.6764
7868 | 28324800 | 5.7358 | 37.2567 | 38.6779
7869 | 28328400 | 5.7358 | 37.2582 | 38.6794
7870 | 28332000 | 5.7359 | 37.2597 | 38.681
7871 | 28335600 | 5.7359 | 37.2613 | 38.6825
7872 | 28339200 | 5.7359 | 37.2628 | 38.684
7873 | 28342800 | 5.736 | 37.2643 | 38.6856
7874 | 28346400 | 5.736 | 37.2658 | 38.6871
7875 | 28350000 | 5.736 | 37.2674 | 38.6886
7876 | 28353600 | 5.7361 | 37.2689 | 38.6902
7877 | 28357200 | 5.7361 | 37.2704 | 38.6917
7878 | 28360800 | 5.7361 | 37.272 | 38.6932
7879 | 28364400 | 5.7362 | 37.2735 | 38.6948
7880 | 28368000 | 5.7362 | 37.275 | 38.6963
7881 | 28371600 | 5.7362 | 37.2766 | 38.6978
7882 | 28375200 | 5.7363 | 37.2781 | 38.6994
7883 | 28378800 | 5.7363 | 37.2796 | 38.7009
7884 | 28382400 | 5.7364 | 37.2812 | 38.7024
7885 | 28386000 | 5.7364 | 37.2827 | 38.704
7886 | 28389600 | 5.7364 | 37.2842 | 38.7055
7887 | 28393200 | 5.7365 | 37.2857 | 38.707
7888 | 28396800 | 5.7365 | 37.2873 | 38.7086
7889 | 28400400 | 5.7365 | 37.2888 | 38.7101
7890 | 28404000 | 5.7366 | 37.2903 | 38.7116
7891 | 28407600 | 5.7366 | 37.2919 | 38.7132
7892 | 28411200 | 5.7366 | 37.2934 | 38.7147
7893 | 28414800 | 5.7367 | 37.2949 | 38.7162
7894 | 28418400 | 5.7367 | 37.2965 | 38.7178
7895 | 28422000 | 5.7367 | 37.298 | 38.7193
7896 | 28425600 | 5.7368 | 37.2995 | 38.7208
7897 | 28429200 | 5.7368 | 37.301 | 38.7224
7898 | 28432800 | 5.7368 | 37.3026 | 38.7239
7899 | 28436400 | 5.7369 | 37.3041 | 38.7254
7900 | 28440000 | 5.7369 | 37.3056 | 38.727
7901 | 28443600 | 5.7369 | 37.3072 | 38.7285
7902 | 28447200 | 5.737 | 37.3087 | 38.73
7903 | 28450800 | 5.737 | 37.3102 | 38.7315
7904 | 28454400 | 5.737 | 37.3118 | 38.7331
7905 | 28458000 | 5.7371 | 37.3133 | 38.7346
7906 | 28461600 | 5.7371 | 37.3148 | 38.7361
7907 | 28465200 | 5.7371 | 37.3163 | 38.7377
7908 | 28468800 | 5.7372 | 37.3179 | 38.7392
7909 | 28472400 | 5.7372 | 37.3194 | 38.7407
7910 | 28476000 | 5.7372 | 37.3209 | 38.7423
7911 | 28479600 | 5.7373 | 37.3224 | 38.7438
7912 | 28483200 | 5.7373 | 37.324 | 38.7453
7913 | 28486800 | 5.7373 | 37.3255 | 38.7469
7914 | 28490400 | 5.7374 | 37.327 | 38.7484
7915 | 28494000 | 5.7374 | 37.3286 | 38.7499
7916 | 28497600 | 5.7374 | 37.3301 | 38.7515
7917 | 28501200 | 5.7375 | 37.3316 | 38.753
7918 | 28504800 | 5.7375 | 37.3331 | 38.7545
7919 | 28508400 | 5.7376 | 37.3347 | 38.756
7920 | 28512000 | 5.7376 | 37.3362 | 38.7576
7921 | 28515600 | 5.7376 | 37.3377 | 38.7591
7922 | 28519200 | 5.7377 | 37.3393 | 38.7606
7923 | 28522800 | 5.7377 | 37.3408 | 38.7622
7924 | 28526400 | 5.7377 | 37.3423 | 38.7637
7925 | 28530000 | 5.7378 | 37.3438 | 38.7652
7926 | 28533600 | 5.7378 | 37.3454 | 38.7668
7927 | 28537200 | 5.7378 | 37.3469 | 38.7683
7928 | 28540800 | 5.7379 | 37.3484 | 38.7698
7929 | 28544400 | 5.7379 | 37.3499 | 38.7713
7930 | 28548000 | 5.7379 | 37.3515 | 38.7729
7931 | 28551600 | 5.738 | 37.353 | 38.7744
7932 | 28555200 | 5.738 | 37.3545 | 38.7759
7933 | 28558800 | 5.738 | 37.356 | 38.7775
7934 | 28562400 | 5.7381 | 37.3576 | 38.779
7935 | 28566000 | 5.7381 | 37.3591 | 38.7805
7936 | 28569600 | 5.7381 | 37.3606 | 38.782
7937 | 28573200 | 5.7382 | 37.3621 | 38.7836
7938 | 28576800 | 5.7382 | 37.3637 | 38.7851
7939 | 28580400 | 5.7382 | 37.3652 | 38.7866
7940 | 28584000 | 5.7383 | 37.3667 | 38.7882
7941 | 28587600 | 5.7383 | 37.3682 | 38.7897
7942 | 28591200 | 5.7383 | 37.3698 | 38.7912
7943 | 28594800 | 5.7384 | 37.3713 | 38.7927
7944 | 28598400 | 5.7384 | 37.3728 | 38.7943
7945 | 28602000 | 5.7384 | 37.3743 | 38.7958
7946 | 28605600 | 5.7385 | 37.3759 | 38.7973
7947 | 28609200 | 5.7385 | 37.3774 | 38.7988
7948 | 28612800 | 5.7385 | 37.3789 | 38.8004
7949 | 28616400 | 5.7386 | 37.3804 | 38.8019
7950 | 28620000 | 5.7386 | 37.382 | 38.8034
7951 | 28623600 | 5.7386 | 37.3835 | 38.805
7952 | 28627200 | 5.7387 | 37.385 | 38.8065
7953 | 28630800 | 5.7387 | 37.3865 | 38.808
7954 | 28634400 | 5.7387 | 37.3881 | 38.8095
7955 | 28638000 | 5.7388 | 37.3896 | 38.8111
7956 | 28641600 | 5.7388 | 37.3911 | 38.8126
7957 | 28645200 | 5.7388 | 37.3926 | 38.8141
7958 | 28648800 | 5.7389 | 37.3942 | 38.8156
7959 | 28652400 | 5.7389 | 37.3957 | 38.8172
7960 | 28656000 | 5.7389 | 37.3972 | 38.8187
7961 | 28659600 | 5.739 | 37.3987 | 38.8202
7962 | 28663200 | 5.739 | 37.4003 | 38.8217
7963 | 28666800 | 5.739 | 37.4018 | 38.8233
7964 | 28670400 | 5.7391 | 37.4033 | 38.8248
7965 | 28674000 | 5.7391 | 37.4048 | 38.8263
7966 | 28677600 | 5.7392 | 37.4063 | 38.8279
7967 | 28681200 | 5.7392 | 37.4079 | 38.8294
7968 | 28684800 | 5.7392 | 37.4094 | 38.8309
7969 | 28688400 | 5.7393 | 37.4109 | 38.8324
7970 | 28692000 | 5.7393 | 37.4124 | 38.834
7971 | 28695600 | 5.7393 | 37.414 | 38.8355
7972 | 28699200 | 5.7394 | 37.4155 | 38.837
7973 | 28702800 | 5.7394 | 37.417 | 38.8385
7974 | 28706400 | 5.7394 | 37.4185 | 38.8401
7975 | 28710000 | 5.7395 | 37.42 | 38.8416
7976 | 28713600 | 5.7395 | 37.4216 | 38.8431
7977 | 28717200 | 5.7395 | 37.4231 | 38.8446
7978 | 28720800 | 5.7396 | 37.4246 | 38.8462
7979 | 28724400 | 5.7396 | 37.4261 | 38.8477
7980 | 28728000 | 5.7396 | 37.4277 | 38.8492
7981 | 28731600 | 5.7397 | 37.4292 | 38.8507
7982 | 28735200 | 5.7397 | 37.4307 | 38.8522
7983 | 28738800 | 5.7397 | 37.4322 | 38.8538
7984 | 28742400 | 5.7398 | 37.4337 | 38.8553
7985 | 28746000 | 5.7398 | 37.4353 | 38.8568
7986 | 28749600 | 5.7398 | 37.4368 | 38.8583
7987 | 28753200 | 5.7399 | 37.4383 | 38.8599
7988 | 28756800 | 5.7399 | 37.4398 | 38.8614
7989 | 28760400 | 5.7399 | 37.4413 | 38.8629
7990 | 28764000 | 5.74 | 37.4429 | 38.8644
7991 | 28767600 | 5.74 | 37.4444 | 38.866
7992 | 28771200 | 5.74 | 37.4459 | 38.8675
7993 | 28774800 | 5.7401 | 37.4474 | 38.869
7994 | 28778400 | 5.7401 | 37.4489 | 38.8705
7995 | 28782000 | 5.7401 | 37.4505 | 38.8721
7996 | 28785600 | 5.7402 | 37.452 | 38.8736
7997 | 28789200 | 5.7402 | 37.4535 | 38.8751
7998 | 28792800 | 5.7402 | 37.455 | 38.8766
7999 | 28796400 | 5.7403 | 37.4565 | 38.8781
8000 | 28800000 | 5.7403 | 37.4581 | 38.8797
8001 | 28803600 | 5.7403 | 37.4596 | 38.8812
8002 | 28807200 | 5.7404 | 37.4611 | 38.8827
8003 | 28810800 | 5.7404 | 37.4626 | 38.8842
8004 | 28814400 | 5.7404 | 37.4641 | 38.8858
8005 | 28818000 | 5.7405 | 37.4657 | 38.8873
8006 | 28821600 | 5.7405 | 37.4672 | 38.8888
8007 | 28825200 | 5.7405 | 37.4687 | 38.8903
8008 | 28828800 | 5.7406 | 37.4702 | 38.8918
8009 | 28832400 | 5.7406 | 37.4717 | 38.8934
8010 | 28836000 | 5.7406 | 37.4733 | 38.8949
8011 | 28839600 | 5.7407 | 37.4748 | 38.8964
8012 | 28843200 | 5.7407 | 37.4763 | 38.8979
8013 | 28846800 | 5.7407 | 37.4778 | 38.8995
8014 | 28850400 | 5.7408 | 37.4793 | 38.901
8015 | 28854000 | 5.7408 | 37.4809 | 38.9025
8016 | 28857600 | 5.7408 | 37.4824 | 38.904
8017 | 28861200 | 5.7409 | 37.4839 | 38.9055
8018 | 28864800 | 5.7409 | 37.4854 | 38.9071
8019 | 28868400 | 5.7409 | 37.4869 | 38.9086
8020 | 28872000 | 5.741 | 37.4884 | 38.9101
8021 | 28875600 | 5.741 | 37.49 | 38.9116
8022 | 28879200 | 5.741 | 37.4915 | 38.9131
8023 | 28882800 | 5.7411 | 37.493 | 38.9147
8024 | 28886400 | 5.7411 | 37.4945 | 38.9162
8025 | 28890000 | 5.7411 | 37.496 | 38.9177
8026 | 28893600 | 5.7412 | 37.4975 | 38.9192
8027 | 28897200 | 5.7412 | 37.4991 | 38.9207
8028 | 28900800 | 5.7412 | 37.5006 | 38.9223
8029 | 28904400 | 5.7413 | 37.5021 | 38.9238
8030 | 28908000 | 5.7413 | 37.5036 | 38.9253
8031 | 28911600 | 5.7413 | 37.5051 | 38.9268
8032 | 28915200 | 5.7414 | 37.5066 | 38.9283
8033 | 28918800 | 5.7414 | 37.5082 | 38.9299
8034 | 28922400 | 5.7414 | 37.5097 | 38.9314
8035 | 28926000 | 5.7415 | 37.5112 | 38.9329
8036 | 28929600 | 5.7415 | 37.5127 | 38.9344
8037 | 28933200 | 5.7415 | 37.5142 | 38.9359
8038 | 28936800 | 5.7416 | 37.5157 | 38.9375
8039 | 28940400 | 5.7416 | 37.5173 | 38.939
8040 | 28944000 | 5.7416 | 37.5188 | 38.9405
8041 | 28947600 | 5.7417 | 37.5203 | 38.942
8042 | 28951200 | 5.7417 | 37.5218 | 38.9435
8043 | 28954800 | 5.7417 | 37.5233 | 38.945
8044 | 28958400 | 5.7418 | 37.5248 | 38.9466
8045 | 28962000 | 5.7418 | 37.5264 | 38.9481
8046 | 28965600 | 5.7418 | 37.5279 | 38.9496
8047 | 28969200 | 5.7419 | 37.5294 | 38.9511
8048 | 28972800 | 5.7419 | 37.5309 | 38.9526
8049 | 28976400 | 5.7419 | 37.5324 | 38.9542
8050 | 28980000 | 5.742 | 37.5339 | 38.9557
8051 | 28983600 | 5.742 | 37.5354 | 38.9572
8052 | 28987200 | 5.742 | 37.537 | 38.9587
8053 | 28990800 | 5.7421 | 37.5385 | 38.9602
8054 | 28994400 | 5.7421 | 37.54 | 38.9617
8055 | 28998000 | 5.7421 | 37.5415 | 38.9633
8056 | 29001600 | 5.7422 | 37.543 | 38.9648
8057 | 29005200 | 5.7422 | 37.5445 | 38.9663
8058 | 29008800 | 5.7422 | 37.546 | 38.9678
8059 | 29012400 | 5.7423 | 37.5476 | 38.9693
8060 | 29016000 | 5.7423 | 37.5491 | 38.9708
8061 | 29019600 | 5.7423 | 37.5506 | 38.9724
8062 | 29023200 | 5.7424 | 37.5521 | 38.9739
8063 | 29026800 | 5.7424 | 37.5536 | 38.9754
8064 | 29030400 | 5.7424 | 37.5551 | 38.9769
8065 | 29034000 | 5.7425 | 37.5566 | 38.9784
8066 | 29037600 | 5.7425 | 37.5582 | 38.9799
8067 | 29041200 | 5.7425 | 37.5597 | 38.9815
8068 | 29044800 | 5.7426 | 37.5612 | 38.983
8069 | 29048400 | 5.7426 | 37.5627 | 38.9845
8070 | 29052000 | 5.7426 | 37.5642 | 38.986
8071 | 29055600 | 5.7427 | 37.5657 | 38.9875
8072 | 29059200 | 5.7427 | 37.5672 | 38.989
8073 | 29062800 | 5.7427 | 37.5688 | 38.9906
8074 | 29066400 | 5.7428 | 37.5703 | 38.9921
8075 | 29070000 | 5.7428 | 37.5718 | 38.9936
8076 | 29073600 | 5.7428 | 37.5733 | 38.9951
8077 | 29077200 | 5.7429 | 37.5748 | 38.9966
8078 | 29080800 | 5.7429 | 37.5763 | 38.9981
8079 | 29084400 | 5.7429 | 37.5778 | 38.9997
8080 | 29088000 | 5.743 | 37.5793 | 39.0012
8081 | 29091600 | 5.743 | 37.5809 | 39.0027
8082 | 29095200 | 5.743 | 37.5824 | 39.0042
8083 | 29098800 | 5.7431 | 37.5839 | 39.0057
8084 | 29102400 | 5.7431 | 37.5854 | 39.0072
8085 | 29106000 | 5.7431 | 37.5869 | 39.0087
8086 | 29109600 | 5.7432 | 37.5884 | 39.0103
8087 | 29113200 | 5.7432 | 37.5899 | 39.0118
8088 | 29116800 | 5.7432 | 37.5914 | 39.0133
8089 | 29120400 | 5.7433 | 37.5929 | 39.0148
8090 | 29124000 | 5.7433 | 37.5945 | 39.0163
8091 | 29127600 | 5.7433 | 37.596 | 39.0178
8092 | 29131200 | 5.7434 | 37.5975 | 39.0193
8093 | 29134800 | 5.7434 | 37.599 | 39.0209
8094 | 29138400 | 5.7434 | 37.6005 | 39.0224
8095 | 29142000 | 5.7435 | 37.602 | 39.0239
8096 | 29145600 | 5.7435 | 37.6035 | 39.0254
8097 | 29149200 | 5.7435 | 37.605 | 39.0269
8098 | 29152800 | 5.7436 | 37.6065 | 39.0284
8099 | 29156400 | 5.7436 | 37.6081 | 39.0299
8100 | 29160000 | 5.7436 | 37.6096 | 39.0314
8101 | 29163600 | 5.7437 | 37.6111 | 39.033
8102 | 29167200 | 5.7437 | 37.6126 | 39.0345
8103 | 29170800 | 5.7437 | 37.6141 | 39.036
8104 | 29174400 | 5.7438 | 37.6156 | 39.0375
8105 | 29178000 | 5.7438 | 37.6171 | 39.039
8106 | 29181600 | 5.7438 | 37.6186 | 39.0405
8107 | 29185200 | 5.7439 | 37.6201 | 39.042
8108 | 29188800 | 5.7439 | 37.6216 | 39.0436
8109 | 29192400 | 5.7439 | 37.6232 | 39.0451
8110 | 29196000 | 5.744 | 37.6247 | 39.0466
8111 | 29199600 | 5.744 | 37.6262 | 39.0481
8112 | 29203200 | 5.744 | 37.6277 | 39.0496
8113 | 29206800 | 5.7441 | 37.6292 | 39.0511
8114 | 29210400 | 5.7441 | 37.6307 | 39.0526
8115 | 29214000 | 5.7441 | 37.6322 | 39.0541
8116 | 29217600 | 5.7442 | 37.6337 | 39.0556
8117 | 29221200 | 5.7442 | 37.6352 | 39.0572
8118 | 29224800 | 5.7442 | 37.6367 | 39.0587
8119 | 29228400 | 5.7443 | 37.6382 | 39.0602
8120 | 29232000 | 5.7443 | 37.6398 | 39.0617
8121 | 29235600 | 5.7443 | 37.6413 | 39.0632
8122 | 29239200 | 5.7444 | 37.6428 | 39.0647
8123 | 29242800 | 5.7444 | 37.6443 | 39.0662
8124 | 29246400 | 5.7444 | 37.6458 | 39.0677
8125 | 29250000 | 5.7445 | 37.6473 | 39.0692
8126 | 29253600 | 5.7445 | 37.6488 | 39.0708
8127 | 29257200 | 5.7445 | 37.6503 | 39.0723
8128 | 29260800 | 5.7446 | 37.6518 | 39.0738
8129 | 29264400 | 5.7446 | 37.6533 | 39.0753
8130 | 29268000 | 5.7446 | 37.6548 | 39.0768
8131 | 29271600 | 5.7447 | 37.6563 | 39.0783
8132 | 29275200 | 5.7447 | 37.6579 | 39.0798
8133 | 29278800 | 5.7447 | 37.6594 | 39.0813
8134 | 29282400 | 5.7448 | 37.6609 | 39.0828
8135 | 29286000 | 5.7448 | 37.6624 | 39.0844
8136 | 29289600 | 5.7448 | 37.6639 | 39.0859
8137 | 29293200 | 5.7448 | 37.6654 | 39.0874
8138 | 29296800 | 5.7449 | 37.6669 | 39.0889
8139 | 29300400 | 5.7449 | 37.6684 | 39.0904
8140 | 29304000 | 5.7449 | 37.6699 | 39.0919
8141 | 29307600 | 5.745 | 37.6714 | 39.0934
8142 | 29311200 | 5.745 | 37.6729 | 39.0949
8143 | 29314800 | 5.745 | 37.6744 | 39.0964
8144 | 29318400 | 5.7451 | 37.6759 | 39.0979
8145 | 29322000 | 5.7451 | 37.6774 | 39.0994
8146 | 29325600 | 5.7451 | 37.6789 | 39.101
8147 | 29329200 | 5.7452 | 37.6805 | 39.1025
8148 | 29332800 | 5.7452 | 37.682 | 39.104
8149 | 29336400 | 5.7452 | 37.6835 | 39.1055
8150 | 29340000 | 5.7453 | 37.685 | 39.107
8151 | 29343600 | 5.7453 | 37.6865 | 39.1085
8152 | 29347200 | 5.7453 | 37.688 | 39.11
8153 | 29350800 | 5.7454 | 37.6895 | 39.1115
8154 | 29354400 | 5.7454 | 37.691 | 39.113
8155 | 29358000 | 5.7454 | 37.6925 | 39.1145
8156 | 29361600 | 5.7455 | 37.694 | 39.116
8157 | 29365200 | 5.7455 | 37.6955 | 39.1175
8158 | 29368800 | 5.7455 | 37.697 | 39.1191
8159 | 29372400 | 5.7456 | 37.6985 | 39.1206
8160 | 29376000 | 5.7456 | 37.7 | 39.1221
8161 | 29379600 | 5.7456 | 37.7015 | 39.1236
8162 | 29383200 | 5.7457 | 37.703 | 39.1251
8163 | 29386800 | 5.7457 | 37.7045 | 39.1266
8164 | 29390400 | 5.7457 | 37.706 | 39.1281
8165 | 29394000 | 5.7458 | 37.7076 | 39.1296
8166 | 29397600 | 5.7458 | 37.7091 | 39.1311
8167 | 29401200 | 5.7458 | 37.7106 | 39.1326
8168 | 29404800 | 5.7459 | 37.7121 | 39.1341
8169 | 29408400 | 5.7459 | 37.7136 | 39.1356
8170 | 29412000 | 5.7459 | 37.7151 | 39.1371
8171 | 29415600 | 5.746 | 37.7166 | 39.1387
8172 | 29419200 | 5.746 | 37.7181 | 39.1402
8173 | 29422800 | 5.746 | 37.7196 | 39.1417
8174 | 29426400 | 5.7461 | 37.7211 | 39.1432
8175 | 29430000 | 5.7461 | 37.7226 | 39.1447
8176 | 29433600 | 5.7461 | 37.7241 | 39.1462
8177 | 29437200 | 5.7462 | 37.7256 | 39.1477
8178 | 29440800 | 5.7462 | 37.7271 | 39.1492
8179 | 29444400 | 5.7462 | 37.7286 | 39.1507
8180 | 29448000 | 5.7463 | 37.7301 | 39.1522
8181 | 29451600 | 5.7463 | 37.7316 | 39.1537
8182 | 29455200 | 5.7463 | 37.7331 | 39.1552
8183 | 29458800 | 5.7464 | 37.7346 | 39.1567
8184 | 29462400 | 5.7464 | 37.7361 | 39.1582
8185 | 29466000 | 5.7464 | 37.7376 | 39.1597
8186 | 29469600 | 5.7465 | 37.7391 | 39.1612
8187 | 29473200 | 5.7465 | 37.7406 | 39.1627
8188 | 29476800 | 5.7465 | 37.7421 | 39.1643
8189 | 29480400 | 5.7465 | 37.7436 | 39.1658
8190 | 29484000 | 5.7466 | 37.7451 | 39.1673
8191 | 29487600 | 5.7466 | 37.7466 | 39.1688
8192 | 29491200 | 5.7466 | 37.7481 | 39.1703
8193 | 29494800 | 5.7467 | 37.7496 | 39.1718
8194 | 29498400 | 5.7467 | 37.7511 | 39.1733
8195 | 29502000 | 5.7467 | 37.7526 | 39.1748
8196 | 29505600 | 5.7468 | 37.7541 | 39.1763
8197 | 29509200 | 5.7468 | 37.7556 | 39.1778
8198 | 29512800 | 5.7468 | 37.7572 | 39.1793
8199 | 29516400 | 5.7469 | 37.7587 | 39.1808
8200 | 29520000 | 5.7469 | 37.7602 | 39.1823
8201 | 29523600 | 5.7469 | 37.7617 | 39.1838
8202 | 29527200 | 5.747 | 37.7632 | 39.1853
8203 | 29530800 | 5.747 | 37.7647 | 39.1868
8204 | 29534400 | 5.747 | 37.7662 | 39.1883
8205 | 29538000 | 5.7471 | 37.7677 | 39.1898
8206 | 29541600 | 5.7471 | 37.7692 | 39.1913
8207 | 29545200 | 5.7471 | 37.7707 | 39.1928
8208 | 29548800 | 5.7472 | 37.7722 | 39.1943
8209 | 29552400 | 5.7472 | 37.7737 | 39.1958
8210 | 29556000 | 5.7472 | 37.7752 | 39.1973
8211 | 29559600 | 5.7473 | 37.7767 | 39.1988
8212 | 29563200 | 5.7473 | 37.7782 | 39.2004
8213 | 29566800 | 5.7473 | 37.7797 | 39.2019
8214 | 29570400 | 5.7474 | 37.7812 | 39.2034
8215 | 29574000 | 5.7474 | 37.7827 | 39.2049
8216 | 29577600 | 5.7474 | 37.7842 | 39.2064
8217 | 29581200 | 5.7475 | 37.7857 | 39.2079
8218 | 29584800 | 5.7475 | 37.7872 | 39.2094
8219 | 29588400 | 5.7475 | 37.7887 | 39.2109
8220 | 29592000 | 5.7476 | 37.7902 | 39.2124
8221 | 29595600 | 5.7476 | 37.7917 | 39.2139
8222 | 29599200 | 5.7476 | 37.7932 | 39.2154
8223 | 29602800 | 5.7476 | 37.7947 | 39.2169
8224 | 29606400 | 5.7477 | 37.7962 | 39.2184
8225 | 29610000 | 5.7477 | 37.7977 | 39.2199
8226 | 29613600 | 5.7477 | 37.7992 | 39.2214
8227 | 29617200 | 5.7478 | 37.8007 | 39.2229
8228 | 29620800 | 5.7478 | 37.8022 | 39.2244
8229 | 29624400 | 5.7478 | 37.8037 | 39.2259
8230 | 29628000 | 5.7479 | 37.8052 | 39.2274
8231 | 29631600 | 5.7479 | 37.8067 | 39.2289
8232 | 29635200 | 5.7479 | 37.8082 | 39.2304
8233 | 29638800 | 5.748 | 37.8096 | 39.2319
8234 | 29642400 | 5.748 | 37.8111 | 39.2334
8235 | 29646000 | 5.748 | 37.8126 | 39.2349
8236 | 29649600 | 5.7481 | 37.8141 | 39.2364
8237 | 29653200 | 5.7481 | 37.8156 | 39.2379
8238 | 29656800 | 5.7481 | 37.8171 | 39.2394
8239 | 29660400 | 5.7482 | 37.8186 | 39.2409
8240 | 29664000 | 5.7482 | 37.8201 | 39.2424
8241 | 29667600 | 5.7482 | 37.8216 | 39.2439
8242 | 29671200 | 5.7483 | 37.8231 | 39.2454
8243 | 29674800 | 5.7483 | 37.8246 | 39.2469
8244 | 29678400 | 5.7483 | 37.8261 | 39.2484
8245 | 29682000 | 5.7484 | 37.8276 | 39.2499
8246 | 29685600 | 5.7484 | 37.8291 | 39.2514
8247 | 29689200 | 5.7484 | 37.8306 | 39.2529
8248 | 29692800 | 5.7485 | 37.8321 | 39.2544
8249 | 29696400 | 5.7485 | 37.8336 | 39.2559
8250 | 29700000 | 5.7485 | 37.8351 | 39.2574
8251 | 29703600 | 5.7486 | 37.8366 | 39.2589
8252 | 29707200 | 5.7486 | 37.8381 | 39.2604
8253 | 29710800 | 5.7486 | 37.8396 | 39.2619
8254 | 29714400 | 5.7486 | 37.8411 | 39.2634
8255 | 29718000 | 5.7487 | 37.8426 | 39.2649
8256 | 29721600 | 5.7487 | 37.8441 | 39.2664
8257 | 29725200 | 5.7487 | 37.8456 | 39.2679
8258 | 29728800 | 5.7488 | 37.8471 | 39.2694
8259 | 29732400 | 5.7488 | 37.8486 | 39.2709
8260 | 29736000 | 5.7488 | 37.8501 | 39.2724
8261 | 29739600 | 5.7489 | 37.8516 | 39.2739
8262 | 29743200 | 5.7489 | 37.8531 | 39.2754
8263 | 29746800 | 5.7489 | 37.8546 | 39.2769
8264 | 29750400 | 5.749 | 37.8561 | 39.2784
8265 | 29754000 | 5.749 | 37.8576 | 39.2799
8266 | 29757600 | 5.749 | 37.859 | 39.2814
8267 | 29761200 | 5.7491 | 37.8605 | 39.2829
8268 | 29764800 | 5.7491 | 37.862 | 39.2844
8269 | 29768400 | 5.7491 | 37.8635 | 39.2859
8270 | 29772000 | 5.7492 | 37.865 | 39.2874
8271 | 29775600 | 5.7492 | 37.8665 | 39.2889
8272 | 29779200 | 5.7492 | 37.868 | 39.2904
8273 | 29782800 | 5.7493 | 37.8695 | 39.2919
8274 | 29786400 | 5.7493 | 37.871 | 39.2934
8275 | 29790000 | 5.7493 | 37.8725 | 39.2949
8276 | 29793600 | 5.7494 | 37.874 | 39.2964
8277 | 29797200 | 5.7494 | 37.8755 | 39.2979
8278 | 29800800 | 5.7494 | 37.877 | 39.2994
8279 | 29804400 | 5.7494 | 37.8785 | 39.3008
8280 | 29808000 | 5.7495 | 37.88 | 39.3023
8281 | 29811600 | 5.7495 | 37.8815 | 39.3038
8282 | 29815200 | 5.7495 | 37.883 | 39.3053
8283 | 29818800 | 5.7496 | 37.8845 | 39.3068
8284 | 29822400 | 5.7496 | 37.886 | 39.3083
8285 | 29826000 | 5.7496 | 37.8874 | 39.3098
8286 | 29829600 | 5.7497 | 37.8889 | 39.3113
8287 | 29833200 | 5.7497 | 37.8904 | 39.3128
8288 | 29836800 | 5.7497 | 37.8919 | 39.3143
8289 | 29840400 | 5.7498 | 37.8934 | 39.3158
8290 | 29844000 | 5.7498 | 37.8949 | 39.3173
8291 | 29847600 | 5.7498 | 37.8964 | 39.3188
8292 | 29851200 | 5.7499 | 37.8979 | 39.3203
8293 | 29854800 | 5.7499 | 37.8994 | 39.3218
8294 | 29858400 | 5.7499 | 37.9009 | 39.3233
8295 | 29862000 | 5.75 | 37.9024 | 39.3248
8296 | 29865600 | 5.75 | 37.9039 | 39.3263
8297 | 29869200 | 5.75 | 37.9054 | 39.3278
8298 | 29872800 | 5.7501 | 37.9069 | 39.3293
8299 | 29876400 | 5.7501 | 37.9084 | 39.3308
8300 | 29880000 | 5.7501 | 37.9098 | 39.3323
8301 | 29883600 | 5.7502 | 37.9113 | 39.3338
8302 | 29887200 | 5.7502 | 37.9128 | 39.3353
8303 | 29890800 | 5.7502 | 37.9143 | 39.3368
8304 | 29894400 | 5.7502 | 37.9158 | 39.3382
8305 | 29898000 | 5.7503 | 37.9173 | 39.3397
8306 | 29901600 | 5.7503 | 37.9188 | 39.3412
8307 | 29905200 | 5.7503 | 37.9203 | 39.3427
8308 | 29908800 | 5.7504 | 37.9218 | 39.3442
8309 | 29912400 | 5.7504 | 37.9233 | 39.3457
8310 | 29916000 | 5.7504 | 37.9248 | 39.3472
8311 | 29919600 | 5.7505 | 37.9263 | 39.3487
8312 | 29923200 | 5.7505 | 37.9277 | 39.3502
8313 | 29926800 | 5.7505 | 37.9292 | 39.3517
8314 | 29930400 | 5.7506 | 37.9307 | 39.3532
8315 | 29934000 | 5.7506 | 37.9322 | 39.3547
8316 | 29937600 | 5.7506 | 37.9337 | 39.3562
8317 | 29941200 | 5.7507 | 37.9352 | 39.3577
8318 | 29944800 | 5.7507 | 37.9367 | 39.3592
8319 | 29948400 | 5.7507 | 37.9382 | 39.3607
8320 | 29952000 | 5.7508 | 37.9397 | 39.3622
8321 | 29955600 | 5.7508 | 37.9412 | 39.3636
8322 | 29959200 | 5.7508 | 37.9427 | 39.3651
8323 | 29962800 | 5.7508 | 37.9441 | 39.3666
8324 | 29966400 | 5.7509 | 37.9456 | 39.3681
8325 | 29970000 | 5.7509 | 37.9471 | 39.3696
8326 | 29973600 | 5.7509 | 37.9486 | 39.3711
8327 | 29977200 | 5.751 | 37.9501 | 39.3726
8328 | 29980800 | 5.751 | 37.9516 | 39.3741
8329 | 29984400 | 5.751 | 37.9531 | 39.3756
8330 | 29988000 | 5.7511 | 37.9546 | 39.3771
8331 | 29991600 | 5.7511 | 37.9561 | 39.3786
8332 | 29995200 | 5.7511 | 37.9576 | 39.3801
8333 | 29998800 | 5.7512 | 37.959 | 39.3816
8334 | 30002400 | 5.7512 | 37.9605 | 39.383
8335 | 30006000 | 5.7512 | 37.962 | 39.3845
8336 | 30009600 | 5.7513 | 37.9635 | 39.386
8337 | 30013200 | 5.7513 | 37.965 | 39.3875
8338 | 30016800 | 5.7513 | 37.9665 | 39.389
8339 | 30020400 | 5.7514 | 37.968 | 39.3905
8340 | 30024000 | 5.7514 | 37.9695 | 39.392
8341 | 30027600 | 5.7514 | 37.971 | 39.3935
8342 | 30031200 | 5.7515 | 37.9724 | 39.395
8343 | 30034800 | 5.7515 | 37.9739 | 39.3965
8344 | 30038400 | 5.7515 | 37.9754 | 39.398
8345 | 30042000 | 5.7515 | 37.9769 | 39.3995
8346 | 30045600 | 5.7516 | 37.9784 | 39.4009
8347 | 30049200 | 5.7516 | 37.9799 | 39.4024
8348 | 30052800 | 5.7516 | 37.9814 | 39.4039
8349 | 30056400 | 5.7517 | 37.9829 | 39.4054
8350 | 30060000 | 5.7517 | 37.9844 | 39.4069
8351 | 30063600 | 5.7517 | 37.9858 | 39.4084
8352 | 30067200 | 5.7518 | 37.9873 | 39.4099
8353 | 30070800 | 5.7518 | 37.9888 | 39.4114
8354 | 30074400 | 5.7518 | 37.9903 | 39.4129
8355 | 30078000 | 5.7519 | 37.9918 | 39.4144
8356 | 30081600 | 5.7519 | 37.9933 | 39.4159
8357 | 30085200 | 5.7519 | 37.9948 | 39.4173
8358 | 30088800 | 5.752 | 37.9963 | 39.4188
8359 | 30092400 | 5.752 | 37.9977 | 39.4203
8360 | 30096000 | 5.752 | 37.9992 | 39.4218
8361 | 30099600 | 5.7521 | 38.0007 | 39.4233
8362 | 30103200 | 5.7521 | 38.0022 | 39.4248
8363 | 30106800 | 5.7521 | 38.0037 | 39.4263
8364 | 30110400 | 5.7521 | 38.0052 | 39.4278
8365 | 30114000 | 5.7522 | 38.0067 | 39.4293
8366 | 30117600 | 5.7522 | 38.0082 | 39.4308
8367 | 30121200 | 5.7522 | 38.0096 | 39.4322
8368 | 30124800 | 5.7523 | 38.0111 | 39.4337
8369 | 30128400 | 5.7523 | 38.0126 | 39.4352
8370 | 30132000 | 5.7523 | 38.0141 | 39.4367
8371 | 30135600 | 5.7524 | 38.0156 | 39.4382
8372 | 30139200 | 5.7524 | 38.0171 | 39.4397
8373 | 30142800 | 5.7524 | 38.0186 | 39.4412
8374 | 30146400 | 5.7525 | 38.02 | 39.4427
8375 | 30150000 | 5.7525 | 38.0215 | 39.4442
8376 | 30153600 | 5.7525 | 38.023 | 39.4456
8377 | 30157200 | 5.7526 | 38.0245 | 39.4471
8378 | 30160800 | 5.7526 | 38.026 | 39.4486
8379 | 30164400 | 5.7526 | 38.0275 | 39.4501
8380 | 30168000 | 5.7526 | 38.029 | 39.4516
8381 | 30171600 | 5.7527 | 38.0304 | 39.4531
8382 | 30175200 | 5.7527 | 38.0319 | 39.4546
8383 | 30178800 | 5.7527 | 38.0334 | 39.4561
8384 | 30182400 | 5.7528 | 38.0349 | 39.4575
8385 | 30186000 | 5.7528 | 38.0364 | 39.459
8386 | 30189600 | 5.7528 | 38.0379 | 39.4605
8387 | 30193200 | 5.7529 | 38.0394 | 39.462
8388 | 30196800 | 5.7529 | 38.0408 | 39.4635
8389 | 30200400 | 5.7529 | 38.0423 | 39.465
8390 | 30204000 | 5.753 | 38.0438 | 39.4665
8391 | 30207600 | 5.753 | 38.0453 | 39.468
8392 | 30211200 | 5.753 | 38.0468 | 39.4694
8393 | 30214800 | 5.7531 | 38.0483 | 39.4709
8394 | 30218400 | 5.7531 | 38.0497 | 39.4724
8395 | 30222000 | 5.7531 | 38.0512 | 39.4739
8396 | 30225600 | 5.7532 | 38.0527 | 39.4754
8397 | 30229200 | 5.7532 | 38.0542 | 39.4769
8398 | 30232800 | 5.7532 | 38.0557 | 39.4784
8399 | 30236400 | 5.7532 | 38.0572 | 39.4799
8400 | 30240000 | 5.7533 | 38.0587 | 39.4813
8401 | 30243600 | 5.7533 | 38.0601 | 39.4828
8402 | 30247200 | 5.7533 | 38.0616 | 39.4843
8403 | 30250800 | 5.7534 | 38.0631 | 39.4858
8404 | 30254400 | 5.7534 | 38.0646 | 39.4873
8405 | 30258000 | 5.7534 | 38.0661 | 39.4888
8406 | 30261600 | 5.7535 | 38.0676 | 39.4903
8407 | 30265200 | 5.7535 | 38.069 | 39.4917
8408 | 30268800 | 5.7535 | 38.0705 | 39.4932
8409 | 30272400 | 5.7536 | 38.072 | 39.4947
8410 | 30276000 | 5.7536 | 38.0735 | 39.4962
8411 | 30279600 | 5.7536 | 38.075 | 39.4977
8412 | 30283200 | 5.7537 | 38.0764 | 39.4992
8413 | 30286800 | 5.7537 | 38.0779 | 39.5007
8414 | 30290400 | 5.7537 | 38.0794 | 39.5021
8415 | 30294000 | 5.7537 | 38.0809 | 39.5036
8416 | 30297600 | 5.7538 | 38.0824 | 39.5051
8417 | 30301200 | 5.7538 | 38.0839 | 39.5066
8418 | 30304800 | 5.7538 | 38.0853 | 39.5081
8419 | 30308400 | 5.7539 | 38.0868 | 39.5096
8420 | 30312000 | 5.7539 | 38.0883 | 39.511
8421 | 30315600 | 5.7539 | 38.0898 | 39.5125
8422 | 30319200 | 5.754 | 38.0913 | 39.514
8423 | 30322800 | 5.754 | 38.0928 | 39.5155
8424 | 30326400 | 5.754 | 38.0942 | 39.517
8425 | 30330000 | 5.7541 | 38.0957 | 39.5185
8426 | 30333600 | 5.7541 | 38.0972 | 39.52
8427 | 30337200 | 5.7541 | 38.0987 | 39.5214
8428 | 30340800 | 5.7541 | 38.1002 | 39.5229
8429 | 30344400 | 5.7542 | 38.1016 | 39.5244
8430 | 30348000 | 5.7542 | 38.1031 | 39.5259
8431 | 30351600 | 5.7542 | 38.1046 | 39.5274
8432 | 30355200 | 5.7543 | 38.1061 | 39.5289
8433 | 30358800 | 5.7543 | 38.1076 | 39.5303
8434 | 30362400 | 5.7543 | 38.109 | 39.5318
8435 | 30366000 | 5.7544 | 38.1105 | 39.5333
8436 | 30369600 | 5.7544 | 38.112 | 39.5348
8437 | 30373200 | 5.7544 | 38.1135 | 39.5363
8438 | 30376800 | 5.7545 | 38.115 | 39.5378
8439 | 30380400 | 5.7545 | 38.1165 | 39.5392
8440 | 30384000 | 5.7545 | 38.1179 | 39.5407
8441 | 30387600 | 5.7546 | 38.1194 | 39.5422
8442 | 30391200 | 5.7546 | 38.1209 | 39.5437
8443 | 30394800 | 5.7546 | 38.1224 | 39.5452
8444 | 30398400 | 5.7546 | 38.1239 | 39.5467
8445 | 30402000 | 5.7547 | 38.1253 | 39.5481
8446 | 30405600 | 5.7547 | 38.1268 | 39.5496
8447 | 30409200 | 5.7547 | 38.1283 | 39.5511
8448 | 30412800 | 5.7548 | 38.1298 | 39.5526
8449 | 30416400 | 5.7548 | 38.1312 | 39.5541
8450 | 30420000 | 5.7548 | 38.1327 | 39.5555
8451 | 30423600 | 5.7549 | 38.1342 | 39.557
8452 | 30427200 | 5.7549 | 38.1357 | 39.5585
8453 | 30430800 | 5.7549 | 38.1372 | 39.56
8454 | 30434400 | 5.755 | 38.1386 | 39.5615
8455 | 30438000 | 5.755 | 38.1401 | 39.563
8456 | 30441600 | 5.755 | 38.1416 | 39.5644
8457 | 30445200 | 5.7551 | 38.1431 | 39.5659
8458 | 30448800 | 5.7551 | 38.1446 | 39.5674
8459 | 30452400 | 5.7551 | 38.146 | 39.5689
8460 | 30456000 | 5.7551 | 38.1475 | 39.5704
8461 | 30459600 | 5.7552 | 38.149 | 39.5718
8462 | 30463200 | 5.7552 | 38.1505 | 39.5733
8463 | 30466800 | 5.7552 | 38.152 | 39.5748
8464 | 30470400 | 5.7553 | 38.1534 | 39.5763
8465 | 30474000 | 5.7553 | 38.1549 | 39.5778
8466 | 30477600 | 5.7553 | 38.1564 | 39.5792
8467 | 30481200 | 5.7554 | 38.1579 | 39.5807
8468 | 30484800 | 5.7554 | 38.1593 | 39.5822
8469 | 30488400 | 5.7554 | 38.1608 | 39.5837
8470 | 30492000 | 5.7555 | 38.1623 | 39.5852
8471 | 30495600 | 5.7555 | 38.1638 | 39.5866
8472 | 30499200 | 5.7555 | 38.1653 | 39.5881
8473 | 30502800 | 5.7555 | 38.1667 | 39.5896
8474 | 30506400 | 5.7556 | 38.1682 | 39.5911
8475 | 30510000 | 5.7556 | 38.1697 | 39.5926
8476 | 30513600 | 5.7556 | 38.1712 | 39.594
8477 | 30517200 | 5.7557 | 38.1726 | 39.5955
8478 | 30520800 | 5.7557 | 38.1741 | 39.597
8479 | 30524400 | 5.7557 | 38.1756 | 39.5985
8480 | 30528000 | 5.7558 | 38.1771 | 39.6
8481 | 30531600 | 5.7558 | 38.1785 | 39.6014
8482 | 30535200 | 5.7558 | 38.18 | 39.6029
8483 | 30538800 | 5.7559 | 38.1815 | 39.6044
8484 | 30542400 | 5.7559 | 38.183 | 39.6059
8485 | 30546000 | 5.7559 | 38.1845 | 39.6074
8486 | 30549600 | 5.7559 | 38.1859 | 39.6088
8487 | 30553200 | 5.756 | 38.1874 | 39.6103
8488 | 30556800 | 5.756 | 38.1889 | 39.6118
8489 | 30560400 | 5.756 | 38.1904 | 39.6133
8490 | 30564000 | 5.7561 | 38.1918 | 39.6148
8491 | 30567600 | 5.7561 | 38.1933 | 39.6162
8492 | 30571200 | 5.7561 | 38.1948 | 39.6177
8493 | 30574800 | 5.7562 | 38.1963 | 39.6192
8494 | 30578400 | 5.7562 | 38.1977 | 39.6207
8495 | 30582000 | 5.7562 | 38.1992 | 39.6221
8496 | 30585600 | 5.7563 | 38.2007 | 39.6236
8497 | 30589200 | 5.7563 | 38.2022 | 39.6251
8498 | 30592800 | 5.7563 | 38.2036 | 39.6266
8499 | 30596400 | 5.7563 | 38.2051 | 39.6281
8500 | 30600000 | 5.7564 | 38.2066 | 39.6295
8501 | 30603600 | 5.7564 | 38.2081 | 39.631
8502 | 30607200 | 5.7564 | 38.2095 | 39.6325
8503 | 30610800 | 5.7565 | 38.211 | 39.634
8504 | 30614400 | 5.7565 | 38.2125 | 39.6354
8505 | 30618000 | 5.7565 | 38.214 | 39.6369
8506 | 30621600 | 5.7566 | 38.2154 | 39.6384
8507 | 30625200 | 5.7566 | 38.2169 | 39.6399
8508 | 30628800 | 5.7566 | 38.2184 | 39.6414
8509 | 30632400 | 5.7567 | 38.2199 | 39.6428
8510 | 30636000 | 5.7567 | 38.2213 | 39.6443
8511 | 30639600 | 5.7567 | 38.2228 | 39.6458
8512 | 30643200 | 5.7567 | 38.2243 | 39.6473
8513 | 30646800 | 5.7568 | 38.2258 | 39.6487
8514 | 30650400 | 5.7568 | 38.2272 | 39.6502
8515 | 30654000 | 5.7568 | 38.2287 | 39.6517
8516 | 30657600 | 5.7569 | 38.2302 | 39.6532
8517 | 30661200 | 5.7569 | 38.2317 | 39.6546
8518 | 30664800 | 5.7569 | 38.2331 | 39.6561
8519 | 30668400 | 5.757 | 38.2346 | 39.6576
8520 | 30672000 | 5.757 | 38.2361 | 39.6591
8521 | 30675600 | 5.757 | 38.2376 | 39.6606
8522 | 30679200 | 5.7571 | 38.239 | 39.662
8523 | 30682800 | 5.7571 | 38.2405 | 39.6635
8524 | 30686400 | 5.7571 | 38.242 | 39.665
8525 | 30690000 | 5.7571 | 38.2434 | 39.6665
8526 | 30693600 | 5.7572 | 38.2449 | 39.6679
8527 | 30697200 | 5.7572 | 38.2464 | 39.6694
8528 | 30700800 | 5.7572 | 38.2479 | 39.6709
8529 | 30704400 | 5.7573 | 38.2493 | 39.6724
8530 | 30708000 | 5.7573 | 38.2508 | 39.6738
8531 | 30711600 | 5.7573 | 38.2523 | 39.6753
8532 | 30715200 | 5.7574 | 38.2538 | 39.6768
8533 | 30718800 | 5.7574 | 38.2552 | 39.6783
8534 | 30722400 | 5.7574 | 38.2567 | 39.6797
8535 | 30726000 | 5.7574 | 38.2582 | 39.6812
8536 | 30729600 | 5.7575 | 38.2596 | 39.6827
8537 | 30733200 | 5.7575 | 38.2611 | 39.6842
8538 | 30736800 | 5.7575 | 38.2626 | 39.6856
8539 | 30740400 | 5.7576 | 38.2641 | 39.6871
8540 | 30744000 | 5.7576 | 38.2655 | 39.6886
8541 | 30747600 | 5.7576 | 38.267 | 39.6901
8542 | 30751200 | 5.7577 | 38.2685 | 39.6915
8543 | 30754800 | 5.7577 | 38.2699 | 39.693
8544 | 30758400 | 5.7577 | 38.2714 | 39.6945
8545 | 30762000 | 5.7578 | 38.2729 | 39.6959
8546 | 30765600 | 5.7578 | 38.2744 | 39.6974
8547 | 30769200 | 5.7578 | 38.2758 | 39.6989
8548 | 30772800 | 5.7578 | 38.2773 | 39.7004
8549 | 30776400 | 5.7579 | 38.2788 | 39.7018
8550 | 30780000 | 5.7579 | 38.2802 | 39.7033
8551 | 30783600 | 5.7579 | 38.2817 | 39.7048
8552 | 30787200 | 5.758 | 38.2832 | 39.7063
8553 | 30790800 | 5.758 | 38.2847 | 39.7077
8554 | 30794400 | 5.758 | 38.2861 | 39.7092
8555 | 30798000 | 5.7581 | 38.2876 | 39.7107
8556 | 30801600 | 5.7581 | 38.2891 | 39.7122
8557 | 30805200 | 5.7581 | 38.2905 | 39.7136
8558 | 30808800 | 5.7582 | 38.292 | 39.7151
8559 | 30812400 | 5.7582 | 38.2935 | 39.7166
8560 | 30816000 | 5.7582 | 38.2949 | 39.718
8561 | 30819600 | 5.7582 | 38.2964 | 39.7195
8562 | 30823200 | 5.7583 | 38.2979 | 39.721
8563 | 30826800 | 5.7583 | 38.2994 | 39.7225
8564 | 30830400 | 5.7583 | 38.3008 | 39.7239
8565 | 30834000 | 5.7584 | 38.3023 | 39.7254
8566 | 30837600 | 5.7584 | 38.3038 | 39.7269
8567 | 30841200 | 5.7584 | 38.3052 | 39.7284
8568 | 30844800 | 5.7585 | 38.3067 | 39.7298
8569 | 30848400 | 5.7585 | 38.3082 | 39.7313
8570 | 30852000 | 5.7585 | 38.3096 | 39.7328
8571 | 30855600 | 5.7585 | 38.3111 | 39.7342
8572 | 30859200 | 5.7586 | 38.3126 | 39.7357
8573 | 30862800 | 5.7586 | 38.3141 | 39.7372
8574 | 30866400 | 5.7586 | 38.3155 | 39.7387
8575 | 30870000 | 5.7587 | 38.317 | 39.7401
8576 | 30873600 | 5.7587 | 38.3185 | 39.7416
8577 | 30877200 | 5.7587 | 38.3199 | 39.7431
8578 | 30880800 | 5.7588 | 38.3214 | 39.7445
8579 | 30884400 | 5.7588 | 38.3229 | 39.746
8580 | 30888000 | 5.7588 | 38.3243 | 39.7475
8581 | 30891600 | 5.7588 | 38.3258 | 39.749
8582 | 30895200 | 5.7589 | 38.3273 | 39.7504
8583 | 30898800 | 5.7589 | 38.3287 | 39.7519
8584 | 30902400 | 5.7589 | 38.3302 | 39.7534
8585 | 30906000 | 5.759 | 38.3317 | 39.7548
8586 | 30909600 | 5.759 | 38.3331 | 39.7563
8587 | 30913200 | 5.759 | 38.3346 | 39.7578
8588 | 30916800 | 5.7591 | 38.3361 | 39.7592
8589 | 30920400 | 5.7591 | 38.3375 | 39.7607
8590 | 30924000 | 5.7591 | 38.339 | 39.7622
8591 | 30927600 | 5.7592 | 38.3405 | 39.7637
8592 | 30931200 | 5.7592 | 38.3419 | 39.7651
8593 | 30934800 | 5.7592 | 38.3434 | 39.7666
8594 | 30938400 | 5.7592 | 38.3449 | 39.7681
8595 | 30942000 | 5.7593 | 38.3463 | 39.7695
8596 | 30945600 | 5.7593 | 38.3478 | 39.771
8597 | 30949200 | 5.7593 | 38.3493 | 39.7725
8598 | 30952800 | 5.7594 | 38.3507 | 39.7739
8599 | 30956400 | 5.7594 | 38.3522 | 39.7754
8600 | 30960000 | 5.7594 | 38.3537 | 39.7769
8601 | 30963600 | 5.7595 | 38.3551 | 39.7784
8602 | 30967200 | 5.7595 | 38.3566 | 39.7798
8603 | 30970800 | 5.7595 | 38.3581 | 39.7813
8604 | 30974400 | 5.7595 | 38.3595 | 39.7828
8605 | 30978000 | 5.7596 | 38.361 | 39.7842
8606 | 30981600 | 5.7596 | 38.3625 | 39.7857
8607 | 30985200 | 5.7596 | 38.3639 | 39.7872
8608 | 30988800 | 5.7597 | 38.3654 | 39.7886
8609 | 30992400 | 5.7597 | 38.3669 | 39.7901
8610 | 30996000 | 5.7597 | 38.3683 | 39.7916
8611 | 30999600 | 5.7598 | 38.3698 | 39.793
8612 | 31003200 | 5.7598 | 38.3713 | 39.7945
8613 | 31006800 | 5.7598 | 38.3727 | 39.796
8614 | 31010400 | 5.7598 | 38.3742 | 39.7974
8615 | 31014000 | 5.7599 | 38.3757 | 39.7989
8616 | 31017600 | 5.7599 | 38.3771 | 39.8004
8617 | 31021200 | 5.7599 | 38.3786 | 39.8018
8618 | 31024800 | 5.76 | 38.3801 | 39.8033
8619 | 31028400 | 5.76 | 38.3815 | 39.8048
8620 | 31032000 | 5.76 | 38.383 | 39.8063
8621 | 31035600 | 5.7601 | 38.3845 | 39.8077
8622 | 31039200 | 5.7601 | 38.3859 | 39.8092
8623 | 31042800 | 5.7601 | 38.3874 | 39.8107
8624 | 31046400 | 5.7601 | 38.3889 | 39.8121
8625 | 31050000 | 5.7602 | 38.3903 | 39.8136
8626 | 31053600 | 5.7602 | 38.3918 | 39.8151
8627 | 31057200 | 5.7602 | 38.3933 | 39.8165
8628 | 31060800 | 5.7603 | 38.3947 | 39.818
8629 | 31064400 | 5.7603 | 38.3962 | 39.8195
8630 | 31068000 | 5.7603 | 38.3976 | 39.8209
8631 | 31071600 | 5.7604 | 38.3991 | 39.8224
8632 | 31075200 | 5.7604 | 38.4006 | 39.8239
8633 | 31078800 | 5.7604 | 38.402 | 39.8253
8634 | 31082400 | 5.7604 | 38.4035 | 39.8268
8635 | 31086000 | 5.7605 | 38.405 | 39.8283
8636 | 31089600 | 5.7605 | 38.4064 | 39.8297
8637 | 31093200 | 5.7605 | 38.4079 | 39.8312
8638 | 31096800 | 5.7606 | 38.4094 | 39.8327
8639 | 31100400 | 5.7606 | 38.4108 | 39.8341
8640 | 31104000 | 5.7606 | 38.4123 | 39.8356
8641 | 31107600 | 5.7607 | 38.4137 | 39.8371
8642 | 31111200 | 5.7607 | 38.4152 | 39.8385
8643 | 31114800 | 5.7607 | 38.4167 | 39.84
8644 | 31118400 | 5.7607 | 38.4181 | 39.8414
8645 | 31122000 | 5.7608 | 38.4196 | 39.8429
8646 | 31125600 | 5.7608 | 38.4211 | 39.8444
8647 | 31129200 | 5.7608 | 38.4225 | 39.8458
8648 | 31132800 | 5.7609 | 38.424 | 39.8473
8649 | 31136400 | 5.7609 | 38.4255 | 39.8488
8650 | 31140000 | 5.7609 | 38.4269 | 39.8502
8651 | 31143600 | 5.761 | 38.4284 | 39.8517
8652 | 31147200 | 5.761 | 38.4298 | 39.8532
8653 | 31150800 | 5.761 | 38.4313 | 39.8546
8654 | 31154400 | 5.761 | 38.4328 | 39.8561
8655 | 31158000 | 5.7611 | 38.4342 | 39.8576
8656 | 31161600 | 5.7611 | 38.4357 | 39.859
8657 | 31165200 | 5.7611 | 38.4371 | 39.8605
8658 | 31168800 | 5.7612 | 38.4386 | 39.862
8659 | 31172400 | 5.7612 | 38.4401 | 39.8634
8660 | 31176000 | 5.7612 | 38.4415 | 39.8649
8661 | 31179600 | 5.7613 | 38.443 | 39.8663
8662 | 31183200 | 5.7613 | 38.4445 | 39.8678
8663 | 31186800 | 5.7613 | 38.4459 | 39.8693
8664 | 31190400 | 5.7613 | 38.4474 | 39.8707
8665 | 31194000 | 5.7614 | 38.4488 | 39.8722
8666 | 31197600 | 5.7614 | 38.4503 | 39.8737
8667 | 31201200 | 5.7614 | 38.4518 | 39.8751
8668 | 31204800 | 5.7615 | 38.4532 | 39.8766
8669 | 31208400 | 5.7615 | 38.4547 | 39.8781
8670 | 31212000 | 5.7615 | 38.4561 | 39.8795
8671 | 31215600 | 5.7616 | 38.4576 | 39.881
8672 | 31219200 | 5.7616 | 38.4591 | 39.8824
8673 | 31222800 | 5.7616 | 38.4605 | 39.8839
8674 | 31226400 | 5.7616 | 38.462 | 39.8854
8675 | 31230000 | 5.7617 | 38.4635 | 39.8868
8676 | 31233600 | 5.7617 | 38.4649 | 39.8883
8677 | 31237200 | 5.7617 | 38.4664 | 39.8898
8678 | 31240800 | 5.7618 | 38.4678 | 39.8912
8679 | 31244400 | 5.7618 | 38.4693 | 39.8927
8680 | 31248000 | 5.7618 | 38.4708 | 39.8942
8681 | 31251600 | 5.7619 | 38.4722 | 39.8956
8682 | 31255200 | 5.7619 | 38.4737 | 39.8971
8683 | 31258800 | 5.7619 | 38.4751 | 39.8985
8684 | 31262400 | 5.7619 | 38.4766 | 39.9
8685 | 31266000 | 5.762 | 38.4781 | 39.9015
8686 | 31269600 | 5.762 | 38.4795 | 39.9029
8687 | 31273200 | 5.762 | 38.481 | 39.9044
8688 | 31276800 | 5.7621 | 38.4824 | 39.9058
8689 | 31280400 | 5.7621 | 38.4839 | 39.9073
8690 | 31284000 | 5.7621 | 38.4853 | 39.9088
8691 | 31287600 | 5.7622 | 38.4868 | 39.9102
8692 | 31291200 | 5.7622 | 38.4883 | 39.9117
8693 | 31294800 | 5.7622 | 38.4897 | 39.9132
8694 | 31298400 | 5.7622 | 38.4912 | 39.9146
8695 | 31302000 | 5.7623 | 38.4926 | 39.9161
8696 | 31305600 | 5.7623 | 38.4941 | 39.9175
8697 | 31309200 | 5.7623 | 38.4956 | 39.919
8698 | 31312800 | 5.7624 | 38.497 | 39.9205
8699 | 31316400 | 5.7624 | 38.4985 | 39.9219
8700 | 31320000 | 5.7624 | 38.4999 | 39.9234
8701 | 31323600 | 5.7625 | 38.5014 | 39.9248
8702 | 31327200 | 5.7625 | 38.5029 | 39.9263
8703 | 31330800 | 5.7625 | 38.5043 | 39.9278
8704 | 31334400 | 5.7625 | 38.5058 | 39.9292
8705 | 31338000 | 5.7626 | 38.5072 | 39.9307
8706 | 31341600 | 5.7626 | 38.5087 | 39.9322
8707 | 31345200 | 5.7626 | 38.5101 | 39.9336
8708 | 31348800 | 5.7627 | 38.5116 | 39.9351
8709 | 31352400 | 5.7627 | 38.5131 | 39.9365
8710 | 31356000 | 5.7627 | 38.5145 | 39.938
8711 | 31359600 | 5.7627 | 38.516 | 39.9395
8712 | 31363200 | 5.7628 | 38.5174 | 39.9409
8713 | 31366800 | 5.7628 | 38.5189 | 39.9424
8714 | 31370400 | 5.7628 | 38.5203 | 39.9438
8715 | 31374000 | 5.7629 | 38.5218 | 39.9453
8716 | 31377600 | 5.7629 | 38.5233 | 39.9467
8717 | 31381200 | 5.7629 | 38.5247 | 39.9482
8718 | 31384800 | 5.763 | 38.5262 | 39.9497
8719 | 31388400 | 5.763 | 38.5276 | 39.9511
8720 | 31392000 | 5.763 | 38.5291 | 39.9526
8721 | 31395600 | 5.763 | 38.5305 | 39.954
8722 | 31399200 | 5.7631 | 38.532 | 39.9555
8723 | 31402800 | 5.7631 | 38.5335 | 39.957
8724 | 31406400 | 5.7631 | 38.5349 | 39.9584
8725 | 31410000 | 5.7632 | 38.5364 | 39.9599
8726 | 31413600 | 5.7632 | 38.5378 | 39.9613
8727 | 31417200 | 5.7632 | 38.5393 | 39.9628
8728 | 31420800 | 5.7632 | 38.5407 | 39.9643
8729 | 31424400 | 5.7633 | 38.5422 | 39.9657
8730 | 31428000 | 5.7633 | 38.5437 | 39.9672
8731 | 31431600 | 5.7633 | 38.5451 | 39.9686
8732 | 31435200 | 5.7634 | 38.5466 | 39.9701
8733 | 31438800 | 5.7634 | 38.548 | 39.9716
8734 | 31442400 | 5.7634 | 38.5495 | 39.973
8735 | 31446000 | 5.7635 | 38.5509 | 39.9745
8736 | 31449600 | 5.7635 | 38.5524 | 39.9759
8737 | 31453200 | 5.7635 | 38.5538 | 39.9774
8738 | 31456800 | 5.7635 | 38.5553 | 39.9788
8739 | 31460400 | 5.7636 | 38.5568 | 39.9803
8740 | 31464000 | 5.7636 | 38.5582 | 39.9818
8741 | 31467600 | 5.7636 | 38.5597 | 39.9832
8742 | 31471200 | 5.7637 | 38.5611 | 39.9847
8743 | 31474800 | 5.7637 | 38.5626 | 39.9861
8744 | 31478400 | 5.7637 | 38.564 | 39.9876
8745 | 31482000 | 5.7638 | 38.5655 | 39.989
8746 | 31485600 | 5.7638 | 38.5669 | 39.9905
8747 | 31489200 | 5.7638 | 38.5684 | 39.992
8748 | 31492800 | 5.7638 | 38.5698 | 39.9934
8749 | 31496400 | 5.7639 | 38.5713 | 39.9949
8750 | 31500000 | 5.7639 | 38.5728 | 39.9963
8751 | 31503600 | 5.7639 | 38.5742 | 39.9978
8752 | 31507200 | 5.764 | 38.5757 | 39.9992
8753 | 31510800 | 5.764 | 38.5771 | 40.0007
8754 | 31514400 | 5.764 | 38.5786 | 40.0022
8755 | 31518000 | 5.764 | 38.58 | 40.0036
8756 | 31521600 | 5.7641 | 38.5815 | 40.0051
8757 | 31525200 | 5.7641 | 38.5829 | 40.0065
8758 | 31528800 | 5.7641 | 38.5844 | 40.008
8759 | 31532400 | 5.7642 | 38.5858 | 40.0094
8760 | 31536000 | 5.7642 | 38.5873 | 40.0109
8761 | 31539600 | 5.7642 | 38.5887 | 40.0123
8762 | 31543200 | 5.7643 | 38.5902 | 40.0138
8763 | 31546800 | 5.7643 | 38.5917 | 40.0153
8764 | 31550400 | 5.7643 | 38.5931 | 40.0167
8765 | 31554000 | 5.7643 | 38.5946 | 40.0182
8766 | 31557600 | 5.7644 | 38.596 | 40.0196
8767 | 31561200 | 5.7644 | 38.5975 | 40.0211
8768 | 31564800 | 5.7644 | 38.5989 | 40.0225
8769 | 31568400 | 5.7645 | 38.6004 | 40.024
8770 | 31572000 | 5.7645 | 38.6018 | 40.0254
8771 | 31575600 | 5.7645 | 38.6033 | 40.0269
8772 | 31579200 | 5.7645 | 38.6047 | 40.0284
8773 | 31582800 | 5.7646 | 38.6062 | 40.0298
8774 | 31586400 | 5.7646 | 38.6076 | 40.0313
8775 | 31590000 | 5.7646 | 38.6091 | 40.0327
8776 | 31593600 | 5.7647 | 38.6105 | 40.0342
8777 | 31597200 | 5.7647 | 38.612 | 40.0356
8778 | 31600800 | 5.7647 | 38.6134 | 40.0371
8779 | 31604400 | 5.7648 | 38.6149 | 40.0385
8780 | 31608000 | 5.7648 | 38.6163 | 40.04
8781 | 31611600 | 5.7648 | 38.6178 | 40.0414
8782 | 31615200 | 5.7648 | 38.6193 | 40.0429
8783 | 31618800 | 5.7649 | 38.6207 | 40.0444
8784 | 31622400 | 5.7649 | 38.6222 | 40.0458

## R=2(S2-C1)
Temp (initial) |  | 16 | ℃ | Soil | Themal Conductivity (λ) | 2 | W/(m.k)
Diameter (D) |  | 0.025 | m |  | Density (ρ) | 2000 | kg/(m^3)
Clear Cover (c) |  | 0.075 | m |  | Heat Capacity/Specific Heat (Cp) | 800 | J/(kg.K)
Cover (r+cover) |  | 0.0875 | m |  | Themal Diffusivity (α) | 1.25e-06 | (m^2)/s
Wall Thickness |  | 0.8 | m | Concrete | Themal Conductivity (λ) | 1 | W/(m.k)
Pipe Spacing |  | 0.5 | m |  | Density (ρ) | 2000 | kg/(m^3)
Heat Flux (Qeq) Wall |  | 6.2832 | W/(m^2) |  | Heat Capacity/Specific Heat (Cp) | 800 | J/(kg.K) | O
Heat Flux (Q0) Pipe |  | 40 | W/(m^2) |  | Themal Diffusivity (α) | 6.25e-07 | (m^2)/s
Total Time (Tf) |  | 366 | D
| Sec | Hr
time-step | 3600 | 1
COMSOL
Insert Comsol Data
t(hr) | t(sec) | qw | Tw(C) | Tp(C)
0 | 0 | 4.5773e-06 | 16 | 16.2303
1 | 3600 | 0.62999 | 16.0211 | 16.8902
2 | 7200 | 1.1771 | 16.0499 | 17.0139
3 | 10800 | 1.5948 | 16.08 | 17.1216
4 | 14400 | 1.8494 | 16.1086 | 17.1952
5 | 18000 | 2.0258 | 16.1355 | 17.2481
6 | 21600 | 2.1587 | 16.1608 | 17.2897
7 | 25200 | 2.2642 | 16.1846 | 17.3249
8 | 28800 | 2.3508 | 16.2072 | 17.3559
9 | 32400 | 2.4254 | 16.229 | 17.3843
10 | 36000 | 2.4898 | 16.2499 | 17.4103
11 | 39600 | 2.5453 | 16.2699 | 17.4344
12 | 43200 | 2.5935 | 16.2891 | 17.457
13 | 46800 | 2.6359 | 16.3076 | 17.4782
14 | 50400 | 2.6736 | 16.3256 | 17.4985
15 | 54000 | 2.7073 | 16.3429 | 17.5178
16 | 57600 | 2.7378 | 16.3597 | 17.5364
17 | 61200 | 2.7656 | 16.3761 | 17.5543
18 | 64800 | 2.791 | 16.392 | 17.5717
19 | 68400 | 2.8144 | 16.4075 | 17.5885
20 | 72000 | 2.836 | 16.4226 | 17.6048
21 | 75600 | 2.8561 | 16.4374 | 17.6207
22 | 79200 | 2.8748 | 16.4519 | 17.6362
23 | 82800 | 2.8922 | 16.466 | 17.6513
24 | 86400 | 2.9086 | 16.4799 | 17.6661
25 | 90000 | 2.924 | 16.4935 | 17.6805
26 | 93600 | 2.9385 | 16.5069 | 17.6947
27 | 97200 | 2.9522 | 16.52 | 17.7086
28 | 100800 | 2.9651 | 16.5329 | 17.7222
29 | 104400 | 2.9774 | 16.5455 | 17.7355
30 | 108000 | 2.9891 | 16.558 | 17.7486
31 | 111600 | 3.0003 | 16.5703 | 17.7615
32 | 115200 | 3.0109 | 16.5824 | 17.7742
33 | 118800 | 3.0211 | 16.5943 | 17.7867
34 | 122400 | 3.0308 | 16.606 | 17.799
35 | 126000 | 3.0402 | 16.6176 | 17.8111
36 | 129600 | 3.0491 | 16.629 | 17.823
37 | 133200 | 3.0578 | 16.6403 | 17.8347
38 | 136800 | 3.0661 | 16.6514 | 17.8463
39 | 140400 | 3.0741 | 16.6624 | 17.8578
40 | 144000 | 3.0819 | 16.6733 | 17.8691
41 | 147600 | 3.0894 | 16.684 | 17.8803
42 | 151200 | 3.0967 | 16.6946 | 17.8913
43 | 154800 | 3.1038 | 16.7051 | 17.9022
44 | 158400 | 3.1106 | 16.7155 | 17.913
45 | 162000 | 3.1173 | 16.7258 | 17.9236
46 | 165600 | 3.1238 | 16.736 | 17.9342
47 | 169200 | 3.1302 | 16.746 | 17.9446
48 | 172800 | 3.1364 | 16.756 | 17.955
49 | 176400 | 3.1424 | 16.7659 | 17.9652
50 | 180000 | 3.1484 | 16.7757 | 17.9754
51 | 183600 | 3.1542 | 16.7854 | 17.9854
52 | 187200 | 3.1599 | 16.795 | 17.9954
53 | 190800 | 3.1655 | 16.8045 | 18.0052
54 | 194400 | 3.171 | 16.814 | 18.015
55 | 198000 | 3.1764 | 16.8233 | 18.0247
56 | 201600 | 3.1817 | 16.8326 | 18.0344
57 | 205200 | 3.187 | 16.8419 | 18.0439
58 | 208800 | 3.1921 | 16.851 | 18.0534
59 | 212400 | 3.1973 | 16.8601 | 18.0628
60 | 216000 | 3.2023 | 16.8691 | 18.0722
61 | 219600 | 3.2073 | 16.8781 | 18.0814
62 | 223200 | 3.2122 | 16.887 | 18.0907
63 | 226800 | 3.2171 | 16.8958 | 18.0998
64 | 230400 | 3.222 | 16.9046 | 18.1089
65 | 234000 | 3.2267 | 16.9133 | 18.1179
66 | 237600 | 3.2315 | 16.9219 | 18.1269
67 | 241200 | 3.2362 | 16.9305 | 18.1358
68 | 244800 | 3.2409 | 16.9391 | 18.1447
69 | 248400 | 3.2455 | 16.9476 | 18.1535
70 | 252000 | 3.2502 | 16.956 | 18.1623
71 | 255600 | 3.2548 | 16.9644 | 18.171
72 | 259200 | 3.2593 | 16.9728 | 18.1797
73 | 262800 | 3.2639 | 16.9811 | 18.1883
74 | 266400 | 3.2684 | 16.9894 | 18.1969
75 | 270000 | 3.2729 | 16.9976 | 18.2055
76 | 273600 | 3.2774 | 17.0058 | 18.214
77 | 277200 | 3.2818 | 17.0139 | 18.2224
78 | 280800 | 3.2863 | 17.022 | 18.2308
79 | 284400 | 3.2907 | 17.0301 | 18.2392
80 | 288000 | 3.2951 | 17.0381 | 18.2476
81 | 291600 | 3.2995 | 17.0461 | 18.2559
82 | 295200 | 3.3039 | 17.054 | 18.2641
83 | 298800 | 3.3082 | 17.0619 | 18.2724
84 | 302400 | 3.3126 | 17.0698 | 18.2806
85 | 306000 | 3.3169 | 17.0777 | 18.2887
86 | 309600 | 3.3213 | 17.0855 | 18.2969
87 | 313200 | 3.3256 | 17.0933 | 18.305
88 | 316800 | 3.3299 | 17.101 | 18.313
89 | 320400 | 3.3342 | 17.1087 | 18.3211
90 | 324000 | 3.3385 | 17.1164 | 18.3291
91 | 327600 | 3.3428 | 17.124 | 18.3371
92 | 331200 | 3.3471 | 17.1317 | 18.345
93 | 334800 | 3.3514 | 17.1393 | 18.353
94 | 338400 | 3.3557 | 17.1468 | 18.3609
95 | 342000 | 3.3599 | 17.1544 | 18.3687
96 | 345600 | 3.3642 | 17.1619 | 18.3766
97 | 349200 | 3.3684 | 17.1694 | 18.3844
98 | 352800 | 3.3727 | 17.1769 | 18.3922
99 | 356400 | 3.3769 | 17.1843 | 18.3999
100 | 360000 | 3.3812 | 17.1917 | 18.4077
101 | 363600 | 3.3854 | 17.1991 | 18.4154
102 | 367200 | 3.3896 | 17.2065 | 18.4231
103 | 370800 | 3.3938 | 17.2138 | 18.4308
104 | 374400 | 3.3981 | 17.2211 | 18.4384
105 | 378000 | 3.4023 | 17.2284 | 18.4461
106 | 381600 | 3.4065 | 17.2357 | 18.4537
107 | 385200 | 3.4107 | 17.243 | 18.4613
108 | 388800 | 3.4149 | 17.2502 | 18.4688
109 | 392400 | 3.419 | 17.2574 | 18.4764
110 | 396000 | 3.4232 | 17.2646 | 18.4839
111 | 399600 | 3.4274 | 17.2718 | 18.4914
112 | 403200 | 3.4316 | 17.2789 | 18.4989
113 | 406800 | 3.4357 | 17.2861 | 18.5064
114 | 410400 | 3.4399 | 17.2932 | 18.5138
115 | 414000 | 3.4441 | 17.3003 | 18.5212
116 | 417600 | 3.4482 | 17.3073 | 18.5287
117 | 421200 | 3.4523 | 17.3144 | 18.5361
118 | 424800 | 3.4565 | 17.3214 | 18.5434
119 | 428400 | 3.4606 | 17.3285 | 18.5508
120 | 432000 | 3.4648 | 17.3355 | 18.5581
121 | 435600 | 3.4689 | 17.3425 | 18.5655
122 | 439200 | 3.473 | 17.3494 | 18.5728
123 | 442800 | 3.4771 | 17.3564 | 18.5801
124 | 446400 | 3.4812 | 17.3633 | 18.5873
125 | 450000 | 3.4853 | 17.3703 | 18.5946
126 | 453600 | 3.4894 | 17.3772 | 18.6018
127 | 457200 | 3.4935 | 17.3841 | 18.6091
128 | 460800 | 3.4976 | 17.3909 | 18.6163
129 | 464400 | 3.5016 | 17.3978 | 18.6235
130 | 468000 | 3.5057 | 17.4047 | 18.6306
131 | 471600 | 3.5098 | 17.4115 | 18.6378
132 | 475200 | 3.5138 | 17.4183 | 18.645
133 | 478800 | 3.5179 | 17.4251 | 18.6521
134 | 482400 | 3.5219 | 17.4319 | 18.6592
135 | 486000 | 3.5259 | 17.4387 | 18.6663
136 | 489600 | 3.53 | 17.4454 | 18.6734
137 | 493200 | 3.534 | 17.4522 | 18.6805
138 | 496800 | 3.538 | 17.4589 | 18.6876
139 | 500400 | 3.542 | 17.4656 | 18.6946
140 | 504000 | 3.546 | 17.4723 | 18.7017
141 | 507600 | 3.55 | 17.479 | 18.7087
142 | 511200 | 3.554 | 17.4857 | 18.7157
143 | 514800 | 3.558 | 17.4924 | 18.7227
144 | 518400 | 3.5619 | 17.4991 | 18.7297
145 | 522000 | 3.5659 | 17.5057 | 18.7366
146 | 525600 | 3.5699 | 17.5123 | 18.7436
147 | 529200 | 3.5738 | 17.519 | 18.7506
148 | 532800 | 3.5778 | 17.5256 | 18.7575
149 | 536400 | 3.5817 | 17.5322 | 18.7644
150 | 540000 | 3.5856 | 17.5387 | 18.7713
151 | 543600 | 3.5895 | 17.5453 | 18.7782
152 | 547200 | 3.5934 | 17.5519 | 18.7851
153 | 550800 | 3.5973 | 17.5584 | 18.792
154 | 554400 | 3.6012 | 17.565 | 18.7988
155 | 558000 | 3.6051 | 17.5715 | 18.8057
156 | 561600 | 3.609 | 17.578 | 18.8125
157 | 565200 | 3.6129 | 17.5845 | 18.8194
158 | 568800 | 3.6167 | 17.591 | 18.8262
159 | 572400 | 3.6206 | 17.5975 | 18.833
160 | 576000 | 3.6244 | 17.604 | 18.8398
161 | 579600 | 3.6283 | 17.6104 | 18.8466
162 | 583200 | 3.6321 | 17.6169 | 18.8533
163 | 586800 | 3.6359 | 17.6233 | 18.8601
164 | 590400 | 3.6397 | 17.6298 | 18.8669
165 | 594000 | 3.6435 | 17.6362 | 18.8736
166 | 597600 | 3.6473 | 17.6426 | 18.8803
167 | 601200 | 3.6511 | 17.649 | 18.887
168 | 604800 | 3.6549 | 17.6554 | 18.8938
169 | 608400 | 3.6586 | 17.6618 | 18.9005
170 | 612000 | 3.6624 | 17.6682 | 18.9071
171 | 615600 | 3.6661 | 17.6745 | 18.9138
172 | 619200 | 3.6699 | 17.6809 | 18.9205
173 | 622800 | 3.6736 | 17.6872 | 18.9271
174 | 626400 | 3.6773 | 17.6935 | 18.9338
175 | 630000 | 3.681 | 17.6999 | 18.9404
176 | 633600 | 3.6847 | 17.7062 | 18.9471
177 | 637200 | 3.6884 | 17.7125 | 18.9537
178 | 640800 | 3.6921 | 17.7188 | 18.9603
179 | 644400 | 3.6958 | 17.7251 | 18.9669
180 | 648000 | 3.6995 | 17.7314 | 18.9735
181 | 651600 | 3.7031 | 17.7376 | 18.98
182 | 655200 | 3.7068 | 17.7439 | 18.9866
183 | 658800 | 3.7104 | 17.7501 | 18.9932
184 | 662400 | 3.7141 | 17.7564 | 18.9997
185 | 666000 | 3.7177 | 17.7626 | 19.0063
186 | 669600 | 3.7213 | 17.7689 | 19.0128
187 | 673200 | 3.7249 | 17.7751 | 19.0193
188 | 676800 | 3.7285 | 17.7813 | 19.0258
189 | 680400 | 3.7321 | 17.7875 | 19.0323
190 | 684000 | 3.7357 | 17.7937 | 19.0388
191 | 687600 | 3.7392 | 17.7999 | 19.0453
192 | 691200 | 3.7428 | 17.806 | 19.0518
193 | 694800 | 3.7463 | 17.8122 | 19.0582
194 | 698400 | 3.7499 | 17.8184 | 19.0647
195 | 702000 | 3.7534 | 17.8245 | 19.0712
196 | 705600 | 3.7569 | 17.8307 | 19.0776
197 | 709200 | 3.7604 | 17.8368 | 19.084
198 | 712800 | 3.7639 | 17.8429 | 19.0904
199 | 716400 | 3.7674 | 17.849 | 19.0969
200 | 720000 | 3.7709 | 17.8552 | 19.1033
201 | 723600 | 3.7744 | 17.8613 | 19.1097
202 | 727200 | 3.7778 | 17.8674 | 19.1161
203 | 730800 | 3.7813 | 17.8734 | 19.1224
204 | 734400 | 3.7847 | 17.8795 | 19.1288
205 | 738000 | 3.7882 | 17.8856 | 19.1352
206 | 741600 | 3.7916 | 17.8917 | 19.1415
207 | 745200 | 3.795 | 17.8977 | 19.1479
208 | 748800 | 3.7984 | 17.9038 | 19.1542
209 | 752400 | 3.8018 | 17.9098 | 19.1605
210 | 756000 | 3.8052 | 17.9159 | 19.1669
211 | 759600 | 3.8086 | 17.9219 | 19.1732
212 | 763200 | 3.812 | 17.9279 | 19.1795
213 | 766800 | 3.8154 | 17.9339 | 19.1858
214 | 770400 | 3.8187 | 17.9399 | 19.1921
215 | 774000 | 3.822 | 17.9459 | 19.1983
216 | 777600 | 3.8254 | 17.9519 | 19.2046
217 | 781200 | 3.8287 | 17.9579 | 19.2109
218 | 784800 | 3.832 | 17.9639 | 19.2171
219 | 788400 | 3.8353 | 17.9698 | 19.2234
220 | 792000 | 3.8386 | 17.9758 | 19.2296
221 | 795600 | 3.8419 | 17.9818 | 19.2359
222 | 799200 | 3.8452 | 17.9877 | 19.2421
223 | 802800 | 3.8485 | 17.9937 | 19.2483
224 | 806400 | 3.8517 | 17.9996 | 19.2545
225 | 810000 | 3.855 | 18.0055 | 19.2607
226 | 813600 | 3.8582 | 18.0114 | 19.2669
227 | 817200 | 3.8615 | 18.0174 | 19.2731
228 | 820800 | 3.8647 | 18.0233 | 19.2793
229 | 824400 | 3.8679 | 18.0292 | 19.2855
230 | 828000 | 3.8711 | 18.0351 | 19.2916
231 | 831600 | 3.8743 | 18.0409 | 19.2978
232 | 835200 | 3.8775 | 18.0468 | 19.3039
233 | 838800 | 3.8807 | 18.0527 | 19.3101
234 | 842400 | 3.8839 | 18.0586 | 19.3162
235 | 846000 | 3.887 | 18.0644 | 19.3223
236 | 849600 | 3.8902 | 18.0703 | 19.3285
237 | 853200 | 3.8933 | 18.0761 | 19.3346
238 | 856800 | 3.8964 | 18.082 | 19.3407
239 | 860400 | 3.8996 | 18.0878 | 19.3468
240 | 864000 | 3.9027 | 18.0936 | 19.3529
241 | 867600 | 3.9058 | 18.0994 | 19.359
242 | 871200 | 3.9089 | 18.1053 | 19.365
243 | 874800 | 3.912 | 18.1111 | 19.3711
244 | 878400 | 3.9151 | 18.1169 | 19.3772
245 | 882000 | 3.9181 | 18.1227 | 19.3832
246 | 885600 | 3.9212 | 18.1285 | 19.3893
247 | 889200 | 3.9243 | 18.1342 | 19.3953
248 | 892800 | 3.9273 | 18.14 | 19.4013
249 | 896400 | 3.9303 | 18.1458 | 19.4074
250 | 900000 | 3.9334 | 18.1516 | 19.4134
251 | 903600 | 3.9364 | 18.1573 | 19.4194
252 | 907200 | 3.9394 | 18.1631 | 19.4254
253 | 910800 | 3.9424 | 18.1688 | 19.4314
254 | 914400 | 3.9454 | 18.1745 | 19.4374
255 | 918000 | 3.9484 | 18.1803 | 19.4434
256 | 921600 | 3.9514 | 18.186 | 19.4494
257 | 925200 | 3.9543 | 18.1917 | 19.4553
258 | 928800 | 3.9573 | 18.1974 | 19.4613
259 | 932400 | 3.9602 | 18.2032 | 19.4673
260 | 936000 | 3.9632 | 18.2089 | 19.4732
261 | 939600 | 3.9661 | 18.2146 | 19.4792
262 | 943200 | 3.969 | 18.2202 | 19.4851
263 | 946800 | 3.972 | 18.2259 | 19.491
264 | 950400 | 3.9749 | 18.2316 | 19.497
265 | 954000 | 3.9778 | 18.2373 | 19.5029
266 | 957600 | 3.9807 | 18.2429 | 19.5088
267 | 961200 | 3.9836 | 18.2486 | 19.5147
268 | 964800 | 3.9864 | 18.2543 | 19.5206
269 | 968400 | 3.9893 | 18.2599 | 19.5265
270 | 972000 | 3.9922 | 18.2656 | 19.5324
271 | 975600 | 3.995 | 18.2712 | 19.5383
272 | 979200 | 3.9978 | 18.2768 | 19.5441
273 | 982800 | 4.0007 | 18.2825 | 19.55
274 | 986400 | 4.0035 | 18.2881 | 19.5559
275 | 990000 | 4.0063 | 18.2937 | 19.5617
276 | 993600 | 4.0091 | 18.2993 | 19.5676
277 | 997200 | 4.0119 | 18.3049 | 19.5734
278 | 1000800 | 4.0147 | 18.3105 | 19.5792
279 | 1004400 | 4.0175 | 18.3161 | 19.5851
280 | 1008000 | 4.0203 | 18.3217 | 19.5909
281 | 1011600 | 4.0231 | 18.3273 | 19.5967
282 | 1015200 | 4.0258 | 18.3328 | 19.6025
283 | 1018800 | 4.0286 | 18.3384 | 19.6083
284 | 1022400 | 4.0313 | 18.344 | 19.6141
285 | 1026000 | 4.0341 | 18.3495 | 19.6199
286 | 1029600 | 4.0368 | 18.3551 | 19.6257
287 | 1033200 | 4.0395 | 18.3606 | 19.6315
288 | 1036800 | 4.0422 | 18.3662 | 19.6372
289 | 1040400 | 4.0449 | 18.3717 | 19.643
290 | 1044000 | 4.0476 | 18.3773 | 19.6488
291 | 1047600 | 4.0503 | 18.3828 | 19.6545
292 | 1051200 | 4.053 | 18.3883 | 19.6603
293 | 1054800 | 4.0557 | 18.3938 | 19.666
294 | 1058400 | 4.0584 | 18.3993 | 19.6718
295 | 1062000 | 4.061 | 18.4048 | 19.6775
296 | 1065600 | 4.0637 | 18.4103 | 19.6832
297 | 1069200 | 4.0663 | 18.4158 | 19.6889
298 | 1072800 | 4.069 | 18.4213 | 19.6946
299 | 1076400 | 4.0716 | 18.4268 | 19.7004
300 | 1080000 | 4.0742 | 18.4323 | 19.7061
301 | 1083600 | 4.0768 | 18.4378 | 19.7117
302 | 1087200 | 4.0794 | 18.4432 | 19.7174
303 | 1090800 | 4.082 | 18.4487 | 19.7231
304 | 1094400 | 4.0846 | 18.4541 | 19.7288
305 | 1098000 | 4.0872 | 18.4596 | 19.7345
306 | 1101600 | 4.0898 | 18.465 | 19.7401
307 | 1105200 | 4.0924 | 18.4705 | 19.7458
308 | 1108800 | 4.0949 | 18.4759 | 19.7515
309 | 1112400 | 4.0975 | 18.4814 | 19.7571
310 | 1116000 | 4.1 | 18.4868 | 19.7627
311 | 1119600 | 4.1026 | 18.4922 | 19.7684
312 | 1123200 | 4.1051 | 18.4976 | 19.774
313 | 1126800 | 4.1076 | 18.503 | 19.7796
314 | 1130400 | 4.1101 | 18.5084 | 19.7853
315 | 1134000 | 4.1127 | 18.5138 | 19.7909
316 | 1137600 | 4.1152 | 18.5192 | 19.7965
317 | 1141200 | 4.1177 | 18.5246 | 19.8021
318 | 1144800 | 4.1202 | 18.53 | 19.8077
319 | 1148400 | 4.1226 | 18.5354 | 19.8133
320 | 1152000 | 4.1251 | 18.5408 | 19.8189
321 | 1155600 | 4.1276 | 18.5461 | 19.8244
322 | 1159200 | 4.13 | 18.5515 | 19.83
323 | 1162800 | 4.1325 | 18.5569 | 19.8356
324 | 1166400 | 4.135 | 18.5622 | 19.8411
325 | 1170000 | 4.1374 | 18.5676 | 19.8467
326 | 1173600 | 4.1398 | 18.5729 | 19.8523
327 | 1177200 | 4.1423 | 18.5783 | 19.8578
328 | 1180800 | 4.1447 | 18.5836 | 19.8633
329 | 1184400 | 4.1471 | 18.5889 | 19.8689
330 | 1188000 | 4.1495 | 18.5943 | 19.8744
331 | 1191600 | 4.1519 | 18.5996 | 19.8799
332 | 1195200 | 4.1543 | 18.6049 | 19.8855
333 | 1198800 | 4.1567 | 18.6102 | 19.891
334 | 1202400 | 4.1591 | 18.6155 | 19.8965
335 | 1206000 | 4.1614 | 18.6208 | 19.902
336 | 1209600 | 4.1638 | 18.6261 | 19.9075
337 | 1213200 | 4.1662 | 18.6314 | 19.913
338 | 1216800 | 4.1685 | 18.6367 | 19.9185
339 | 1220400 | 4.1709 | 18.642 | 19.924
340 | 1224000 | 4.1732 | 18.6473 | 19.9294
341 | 1227600 | 4.1756 | 18.6525 | 19.9349
342 | 1231200 | 4.1779 | 18.6578 | 19.9404
343 | 1234800 | 4.1802 | 18.6631 | 19.9458
344 | 1238400 | 4.1825 | 18.6683 | 19.9513
345 | 1242000 | 4.1848 | 18.6736 | 19.9567
346 | 1245600 | 4.1871 | 18.6788 | 19.9622
347 | 1249200 | 4.1894 | 18.6841 | 19.9676
348 | 1252800 | 4.1917 | 18.6893 | 19.9731
349 | 1256400 | 4.194 | 18.6946 | 19.9785
350 | 1260000 | 4.1963 | 18.6998 | 19.9839
351 | 1263600 | 4.1985 | 18.705 | 19.9893
352 | 1267200 | 4.2008 | 18.7103 | 19.9948
353 | 1270800 | 4.2031 | 18.7155 | 20.0002
354 | 1274400 | 4.2053 | 18.7207 | 20.0056
355 | 1278000 | 4.2076 | 18.7259 | 20.011
356 | 1281600 | 4.2098 | 18.7311 | 20.0164
357 | 1285200 | 4.212 | 18.7363 | 20.0218
358 | 1288800 | 4.2143 | 18.7415 | 20.0271
359 | 1292400 | 4.2165 | 18.7467 | 20.0325
360 | 1296000 | 4.2187 | 18.7519 | 20.0379
361 | 1299600 | 4.2209 | 18.7571 | 20.0433
362 | 1303200 | 4.2231 | 18.7622 | 20.0486
363 | 1306800 | 4.2253 | 18.7674 | 20.054
364 | 1310400 | 4.2275 | 18.7726 | 20.0593
365 | 1314000 | 4.2297 | 18.7778 | 20.0647
366 | 1317600 | 4.2319 | 18.7829 | 20.07
367 | 1321200 | 4.234 | 18.7881 | 20.0754
368 | 1324800 | 4.2362 | 18.7932 | 20.0807
369 | 1328400 | 4.2384 | 18.7984 | 20.086
370 | 1332000 | 4.2405 | 18.8035 | 20.0914
371 | 1335600 | 4.2427 | 18.8086 | 20.0967
372 | 1339200 | 4.2448 | 18.8138 | 20.102
373 | 1342800 | 4.247 | 18.8189 | 20.1073
374 | 1346400 | 4.2491 | 18.824 | 20.1126
375 | 1350000 | 4.2512 | 18.8292 | 20.1179
376 | 1353600 | 4.2533 | 18.8343 | 20.1232
377 | 1357200 | 4.2555 | 18.8394 | 20.1285
378 | 1360800 | 4.2576 | 18.8445 | 20.1338
379 | 1364400 | 4.2597 | 18.8496 | 20.1391
380 | 1368000 | 4.2618 | 18.8547 | 20.1444
381 | 1371600 | 4.2639 | 18.8598 | 20.1496
382 | 1375200 | 4.266 | 18.8649 | 20.1549
383 | 1378800 | 4.268 | 18.87 | 20.1602
384 | 1382400 | 4.2701 | 18.8751 | 20.1654
385 | 1386000 | 4.2722 | 18.8801 | 20.1707
386 | 1389600 | 4.2742 | 18.8852 | 20.1759
387 | 1393200 | 4.2763 | 18.8903 | 20.1812
388 | 1396800 | 4.2784 | 18.8953 | 20.1864
389 | 1400400 | 4.2804 | 18.9004 | 20.1916
390 | 1404000 | 4.2825 | 18.9055 | 20.1969
391 | 1407600 | 4.2845 | 18.9105 | 20.2021
392 | 1411200 | 4.2865 | 18.9156 | 20.2073
393 | 1414800 | 4.2885 | 18.9206 | 20.2125
394 | 1418400 | 4.2906 | 18.9256 | 20.2178
395 | 1422000 | 4.2926 | 18.9307 | 20.223
396 | 1425600 | 4.2946 | 18.9357 | 20.2282
397 | 1429200 | 4.2966 | 18.9407 | 20.2334
398 | 1432800 | 4.2986 | 18.9458 | 20.2386
399 | 1436400 | 4.3006 | 18.9508 | 20.2437
400 | 1440000 | 4.3026 | 18.9558 | 20.2489
401 | 1443600 | 4.3046 | 18.9608 | 20.2541
402 | 1447200 | 4.3065 | 18.9658 | 20.2593
403 | 1450800 | 4.3085 | 18.9708 | 20.2645
404 | 1454400 | 4.3105 | 18.9758 | 20.2696
405 | 1458000 | 4.3125 | 18.9808 | 20.2748
406 | 1461600 | 4.3144 | 18.9858 | 20.2799
407 | 1465200 | 4.3164 | 18.9908 | 20.2851
408 | 1468800 | 4.3183 | 18.9958 | 20.2902
409 | 1472400 | 4.3203 | 19.0008 | 20.2954
410 | 1476000 | 4.3222 | 19.0057 | 20.3005
411 | 1479600 | 4.3241 | 19.0107 | 20.3057
412 | 1483200 | 4.3261 | 19.0157 | 20.3108
413 | 1486800 | 4.328 | 19.0206 | 20.3159
414 | 1490400 | 4.3299 | 19.0256 | 20.321
415 | 1494000 | 4.3318 | 19.0306 | 20.3262
416 | 1497600 | 4.3337 | 19.0355 | 20.3313
417 | 1501200 | 4.3356 | 19.0405 | 20.3364
418 | 1504800 | 4.3375 | 19.0454 | 20.3415
419 | 1508400 | 4.3394 | 19.0503 | 20.3466
420 | 1512000 | 4.3413 | 19.0553 | 20.3517
421 | 1515600 | 4.3432 | 19.0602 | 20.3568
422 | 1519200 | 4.3451 | 19.0651 | 20.3619
423 | 1522800 | 4.3469 | 19.0701 | 20.3669
424 | 1526400 | 4.3488 | 19.075 | 20.372
425 | 1530000 | 4.3507 | 19.0799 | 20.3771
426 | 1533600 | 4.3525 | 19.0848 | 20.3822
427 | 1537200 | 4.3544 | 19.0897 | 20.3872
428 | 1540800 | 4.3562 | 19.0946 | 20.3923
429 | 1544400 | 4.3581 | 19.0995 | 20.3973
430 | 1548000 | 4.3599 | 19.1044 | 20.4024
431 | 1551600 | 4.3618 | 19.1093 | 20.4074
432 | 1555200 | 4.3636 | 19.1142 | 20.4125
433 | 1558800 | 4.3654 | 19.1191 | 20.4175
434 | 1562400 | 4.3672 | 19.124 | 20.4226
435 | 1566000 | 4.3691 | 19.1289 | 20.4276
436 | 1569600 | 4.3709 | 19.1337 | 20.4326
437 | 1573200 | 4.3727 | 19.1386 | 20.4377
438 | 1576800 | 4.3745 | 19.1435 | 20.4427
439 | 1580400 | 4.3763 | 19.1483 | 20.4477
440 | 1584000 | 4.3781 | 19.1532 | 20.4527
441 | 1587600 | 4.3799 | 19.158 | 20.4577
442 | 1591200 | 4.3817 | 19.1629 | 20.4627
443 | 1594800 | 4.3834 | 19.1677 | 20.4677
444 | 1598400 | 4.3852 | 19.1726 | 20.4727
445 | 1602000 | 4.387 | 19.1774 | 20.4777
446 | 1605600 | 4.3887 | 19.1823 | 20.4827
447 | 1609200 | 4.3905 | 19.1871 | 20.4877
448 | 1612800 | 4.3923 | 19.1919 | 20.4926
449 | 1616400 | 4.394 | 19.1968 | 20.4976
450 | 1620000 | 4.3958 | 19.2016 | 20.5026
451 | 1623600 | 4.3975 | 19.2064 | 20.5076
452 | 1627200 | 4.3993 | 19.2112 | 20.5125
453 | 1630800 | 4.401 | 19.216 | 20.5175
454 | 1634400 | 4.4027 | 19.2208 | 20.5224
455 | 1638000 | 4.4045 | 19.2256 | 20.5274
456 | 1641600 | 4.4062 | 19.2304 | 20.5323
457 | 1645200 | 4.4079 | 19.2352 | 20.5373
458 | 1648800 | 4.4096 | 19.24 | 20.5422
459 | 1652400 | 4.4113 | 19.2448 | 20.5471
460 | 1656000 | 4.413 | 19.2496 | 20.5521
461 | 1659600 | 4.4147 | 19.2544 | 20.557
462 | 1663200 | 4.4164 | 19.2592 | 20.5619
463 | 1666800 | 4.4181 | 19.2639 | 20.5668
464 | 1670400 | 4.4198 | 19.2687 | 20.5718
465 | 1674000 | 4.4215 | 19.2735 | 20.5767
466 | 1677600 | 4.4232 | 19.2782 | 20.5816
467 | 1681200 | 4.4249 | 19.283 | 20.5865
468 | 1684800 | 4.4266 | 19.2878 | 20.5914
469 | 1688400 | 4.4282 | 19.2925 | 20.5963
470 | 1692000 | 4.4299 | 19.2973 | 20.6012
471 | 1695600 | 4.4316 | 19.302 | 20.606
472 | 1699200 | 4.4332 | 19.3068 | 20.6109
473 | 1702800 | 4.4349 | 19.3115 | 20.6158
474 | 1706400 | 4.4365 | 19.3162 | 20.6207
475 | 1710000 | 4.4382 | 19.321 | 20.6256
476 | 1713600 | 4.4398 | 19.3257 | 20.6304
477 | 1717200 | 4.4414 | 19.3304 | 20.6353
478 | 1720800 | 4.4431 | 19.3351 | 20.6402
479 | 1724400 | 4.4447 | 19.3399 | 20.645
480 | 1728000 | 4.4463 | 19.3446 | 20.6499
481 | 1731600 | 4.448 | 19.3493 | 20.6547
482 | 1735200 | 4.4496 | 19.354 | 20.6596
483 | 1738800 | 4.4512 | 19.3587 | 20.6644
484 | 1742400 | 4.4528 | 19.3634 | 20.6692
485 | 1746000 | 4.4544 | 19.3681 | 20.6741
486 | 1749600 | 4.456 | 19.3728 | 20.6789
487 | 1753200 | 4.4576 | 19.3775 | 20.6837
488 | 1756800 | 4.4592 | 19.3822 | 20.6886
489 | 1760400 | 4.4608 | 19.3869 | 20.6934
490 | 1764000 | 4.4624 | 19.3916 | 20.6982
491 | 1767600 | 4.464 | 19.3962 | 20.703
492 | 1771200 | 4.4655 | 19.4009 | 20.7078
493 | 1774800 | 4.4671 | 19.4056 | 20.7126
494 | 1778400 | 4.4687 | 19.4102 | 20.7174
495 | 1782000 | 4.4703 | 19.4149 | 20.7222
496 | 1785600 | 4.4718 | 19.4196 | 20.727
497 | 1789200 | 4.4734 | 19.4242 | 20.7318
498 | 1792800 | 4.4749 | 19.4289 | 20.7366
499 | 1796400 | 4.4765 | 19.4335 | 20.7414
500 | 1800000 | 4.4781 | 19.4382 | 20.7461
501 | 1803600 | 4.4796 | 19.4428 | 20.7509
502 | 1807200 | 4.4811 | 19.4475 | 20.7557
503 | 1810800 | 4.4827 | 19.4521 | 20.7605
504 | 1814400 | 4.4842 | 19.4567 | 20.7652
505 | 1818000 | 4.4858 | 19.4614 | 20.77
506 | 1821600 | 4.4873 | 19.466 | 20.7747
507 | 1825200 | 4.4888 | 19.4706 | 20.7795
508 | 1828800 | 4.4903 | 19.4753 | 20.7843
509 | 1832400 | 4.4918 | 19.4799 | 20.789
510 | 1836000 | 4.4934 | 19.4845 | 20.7937
511 | 1839600 | 4.4949 | 19.4891 | 20.7985
512 | 1843200 | 4.4964 | 19.4937 | 20.8032
513 | 1846800 | 4.4979 | 19.4983 | 20.808
514 | 1850400 | 4.4994 | 19.5029 | 20.8127
515 | 1854000 | 4.5009 | 19.5075 | 20.8174
516 | 1857600 | 4.5024 | 19.5121 | 20.8221
517 | 1861200 | 4.5039 | 19.5167 | 20.8268
518 | 1864800 | 4.5054 | 19.5213 | 20.8316
519 | 1868400 | 4.5068 | 19.5259 | 20.8363
520 | 1872000 | 4.5083 | 19.5305 | 20.841
521 | 1875600 | 4.5098 | 19.535 | 20.8457
522 | 1879200 | 4.5113 | 19.5396 | 20.8504
523 | 1882800 | 4.5127 | 19.5442 | 20.8551
524 | 1886400 | 4.5142 | 19.5488 | 20.8598
525 | 1890000 | 4.5157 | 19.5533 | 20.8645
526 | 1893600 | 4.5171 | 19.5579 | 20.8692
527 | 1897200 | 4.5186 | 19.5625 | 20.8738
528 | 1900800 | 4.52 | 19.567 | 20.8785
529 | 1904400 | 4.5215 | 19.5716 | 20.8832
530 | 1908000 | 4.5229 | 19.5761 | 20.8879
531 | 1911600 | 4.5244 | 19.5807 | 20.8925
532 | 1915200 | 4.5258 | 19.5852 | 20.8972
533 | 1918800 | 4.5273 | 19.5898 | 20.9019
534 | 1922400 | 4.5287 | 19.5943 | 20.9065
535 | 1926000 | 4.5301 | 19.5988 | 20.9112
536 | 1929600 | 4.5315 | 19.6034 | 20.9158
537 | 1933200 | 4.533 | 19.6079 | 20.9205
538 | 1936800 | 4.5344 | 19.6124 | 20.9251
539 | 1940400 | 4.5358 | 19.6169 | 20.9298
540 | 1944000 | 4.5372 | 19.6215 | 20.9344
541 | 1947600 | 4.5386 | 19.626 | 20.9391
542 | 1951200 | 4.54 | 19.6305 | 20.9437
543 | 1954800 | 4.5415 | 19.635 | 20.9483
544 | 1958400 | 4.5429 | 19.6395 | 20.953
545 | 1962000 | 4.5443 | 19.644 | 20.9576
546 | 1965600 | 4.5456 | 19.6485 | 20.9622
547 | 1969200 | 4.547 | 19.653 | 20.9668
548 | 1972800 | 4.5484 | 19.6575 | 20.9714
549 | 1976400 | 4.5498 | 19.662 | 20.976
550 | 1980000 | 4.5512 | 19.6665 | 20.9806
551 | 1983600 | 4.5526 | 19.671 | 20.9853
552 | 1987200 | 4.554 | 19.6755 | 20.9899
553 | 1990800 | 4.5553 | 19.68 | 20.9944
554 | 1994400 | 4.5567 | 19.6844 | 20.999
555 | 1998000 | 4.5581 | 19.6889 | 21.0036
556 | 2001600 | 4.5594 | 19.6934 | 21.0082
557 | 2005200 | 4.5608 | 19.6978 | 21.0128
558 | 2008800 | 4.5622 | 19.7023 | 21.0174
559 | 2012400 | 4.5635 | 19.7068 | 21.022
560 | 2016000 | 4.5649 | 19.7112 | 21.0265
561 | 2019600 | 4.5662 | 19.7157 | 21.0311
562 | 2023200 | 4.5676 | 19.7202 | 21.0357
563 | 2026800 | 4.5689 | 19.7246 | 21.0402
564 | 2030400 | 4.5703 | 19.7291 | 21.0448
565 | 2034000 | 4.5716 | 19.7335 | 21.0494
566 | 2037600 | 4.5729 | 19.7379 | 21.0539
567 | 2041200 | 4.5743 | 19.7424 | 21.0585
568 | 2044800 | 4.5756 | 19.7468 | 21.063
569 | 2048400 | 4.5769 | 19.7512 | 21.0676
570 | 2052000 | 4.5782 | 19.7557 | 21.0721
571 | 2055600 | 4.5796 | 19.7601 | 21.0766
572 | 2059200 | 4.5809 | 19.7645 | 21.0812
573 | 2062800 | 4.5822 | 19.769 | 21.0857
574 | 2066400 | 4.5835 | 19.7734 | 21.0902
575 | 2070000 | 4.5848 | 19.7778 | 21.0948
576 | 2073600 | 4.5861 | 19.7822 | 21.0993
577 | 2077200 | 4.5874 | 19.7866 | 21.1038
578 | 2080800 | 4.5887 | 19.791 | 21.1083
579 | 2084400 | 4.59 | 19.7954 | 21.1129
580 | 2088000 | 4.5913 | 19.7998 | 21.1174
581 | 2091600 | 4.5926 | 19.8042 | 21.1219
582 | 2095200 | 4.5939 | 19.8086 | 21.1264
583 | 2098800 | 4.5952 | 19.813 | 21.1309
584 | 2102400 | 4.5965 | 19.8174 | 21.1354
585 | 2106000 | 4.5978 | 19.8218 | 21.1399
586 | 2109600 | 4.599 | 19.8262 | 21.1444
587 | 2113200 | 4.6003 | 19.8306 | 21.1489
588 | 2116800 | 4.6016 | 19.8349 | 21.1533
589 | 2120400 | 4.6029 | 19.8393 | 21.1578
590 | 2124000 | 4.6041 | 19.8437 | 21.1623
591 | 2127600 | 4.6054 | 19.8481 | 21.1668
592 | 2131200 | 4.6067 | 19.8524 | 21.1713
593 | 2134800 | 4.6079 | 19.8568 | 21.1757
594 | 2138400 | 4.6092 | 19.8612 | 21.1802
595 | 2142000 | 4.6104 | 19.8655 | 21.1847
596 | 2145600 | 4.6117 | 19.8699 | 21.1891
597 | 2149200 | 4.6129 | 19.8742 | 21.1936
598 | 2152800 | 4.6142 | 19.8786 | 21.1981
599 | 2156400 | 4.6154 | 19.8829 | 21.2025
600 | 2160000 | 4.6167 | 19.8873 | 21.207
601 | 2163600 | 4.6179 | 19.8916 | 21.2114
602 | 2167200 | 4.6191 | 19.896 | 21.2159
603 | 2170800 | 4.6204 | 19.9003 | 21.2203
604 | 2174400 | 4.6216 | 19.9046 | 21.2247
605 | 2178000 | 4.6228 | 19.909 | 21.2292
606 | 2181600 | 4.6241 | 19.9133 | 21.2336
607 | 2185200 | 4.6253 | 19.9176 | 21.238
608 | 2188800 | 4.6265 | 19.922 | 21.2425
609 | 2192400 | 4.6277 | 19.9263 | 21.2469
610 | 2196000 | 4.6289 | 19.9306 | 21.2513
611 | 2199600 | 4.6302 | 19.9349 | 21.2557
612 | 2203200 | 4.6314 | 19.9392 | 21.2601
613 | 2206800 | 4.6326 | 19.9435 | 21.2646
614 | 2210400 | 4.6338 | 19.9478 | 21.269
615 | 2214000 | 4.635 | 19.9522 | 21.2734
616 | 2217600 | 4.6362 | 19.9565 | 21.2778
617 | 2221200 | 4.6374 | 19.9608 | 21.2822
618 | 2224800 | 4.6386 | 19.9651 | 21.2866
619 | 2228400 | 4.6398 | 19.9693 | 21.291
620 | 2232000 | 4.641 | 19.9736 | 21.2954
621 | 2235600 | 4.6422 | 19.9779 | 21.2998
622 | 2239200 | 4.6434 | 19.9822 | 21.3041
623 | 2242800 | 4.6445 | 19.9865 | 21.3085
624 | 2246400 | 4.6457 | 19.9908 | 21.3129
625 | 2250000 | 4.6469 | 19.9951 | 21.3173
626 | 2253600 | 4.6481 | 19.9993 | 21.3217
627 | 2257200 | 4.6493 | 20.0036 | 21.326
628 | 2260800 | 4.6504 | 20.0079 | 21.3304
629 | 2264400 | 4.6516 | 20.0122 | 21.3348
630 | 2268000 | 4.6528 | 20.0164 | 21.3391
631 | 2271600 | 4.6539 | 20.0207 | 21.3435
632 | 2275200 | 4.6551 | 20.0249 | 21.3479
633 | 2278800 | 4.6563 | 20.0292 | 21.3522
634 | 2282400 | 4.6574 | 20.0335 | 21.3566
635 | 2286000 | 4.6586 | 20.0377 | 21.3609
636 | 2289600 | 4.6597 | 20.042 | 21.3653
637 | 2293200 | 4.6609 | 20.0462 | 21.3696
638 | 2296800 | 4.662 | 20.0505 | 21.374
639 | 2300400 | 4.6632 | 20.0547 | 21.3783
640 | 2304000 | 4.6643 | 20.0589 | 21.3826
641 | 2307600 | 4.6655 | 20.0632 | 21.387
642 | 2311200 | 4.6666 | 20.0674 | 21.3913
643 | 2314800 | 4.6677 | 20.0716 | 21.3956
644 | 2318400 | 4.6689 | 20.0759 | 21.3999
645 | 2322000 | 4.67 | 20.0801 | 21.4043
646 | 2325600 | 4.6711 | 20.0843 | 21.4086
647 | 2329200 | 4.6723 | 20.0885 | 21.4129
648 | 2332800 | 4.6734 | 20.0928 | 21.4172
649 | 2336400 | 4.6745 | 20.097 | 21.4215
650 | 2340000 | 4.6756 | 20.1012 | 21.4258
651 | 2343600 | 4.6768 | 20.1054 | 21.4301
652 | 2347200 | 4.6779 | 20.1096 | 21.4345
653 | 2350800 | 4.679 | 20.1138 | 21.4388
654 | 2354400 | 4.6801 | 20.118 | 21.4431
655 | 2358000 | 4.6812 | 20.1222 | 21.4473
656 | 2361600 | 4.6823 | 20.1264 | 21.4516
657 | 2365200 | 4.6834 | 20.1306 | 21.4559
658 | 2368800 | 4.6845 | 20.1348 | 21.4602
659 | 2372400 | 4.6856 | 20.139 | 21.4645
660 | 2376000 | 4.6867 | 20.1432 | 21.4688
661 | 2379600 | 4.6878 | 20.1474 | 21.4731
662 | 2383200 | 4.6889 | 20.1516 | 21.4773
663 | 2386800 | 4.69 | 20.1558 | 21.4816
664 | 2390400 | 4.6911 | 20.1599 | 21.4859
665 | 2394000 | 4.6922 | 20.1641 | 21.4902
666 | 2397600 | 4.6933 | 20.1683 | 21.4944
667 | 2401200 | 4.6944 | 20.1725 | 21.4987
668 | 2404800 | 4.6955 | 20.1766 | 21.5029
669 | 2408400 | 4.6965 | 20.1808 | 21.5072
670 | 2412000 | 4.6976 | 20.185 | 21.5115
671 | 2415600 | 4.6987 | 20.1891 | 21.5157
672 | 2419200 | 4.6998 | 20.1933 | 21.52
673 | 2422800 | 4.7008 | 20.1974 | 21.5242
674 | 2426400 | 4.7019 | 20.2016 | 21.5285
675 | 2430000 | 4.703 | 20.2057 | 21.5327
676 | 2433600 | 4.704 | 20.2099 | 21.5369
677 | 2437200 | 4.7051 | 20.214 | 21.5412
678 | 2440800 | 4.7062 | 20.2182 | 21.5454
679 | 2444400 | 4.7072 | 20.2223 | 21.5496
680 | 2448000 | 4.7083 | 20.2265 | 21.5539
681 | 2451600 | 4.7093 | 20.2306 | 21.5581
682 | 2455200 | 4.7104 | 20.2347 | 21.5623
683 | 2458800 | 4.7115 | 20.2389 | 21.5666
684 | 2462400 | 4.7125 | 20.243 | 21.5708
685 | 2466000 | 4.7136 | 20.2471 | 21.575
686 | 2469600 | 4.7146 | 20.2513 | 21.5792
687 | 2473200 | 4.7156 | 20.2554 | 21.5834
688 | 2476800 | 4.7167 | 20.2595 | 21.5876
689 | 2480400 | 4.7177 | 20.2636 | 21.5918
690 | 2484000 | 4.7188 | 20.2678 | 21.596
691 | 2487600 | 4.7198 | 20.2719 | 21.6002
692 | 2491200 | 4.7208 | 20.276 | 21.6044
693 | 2494800 | 4.7219 | 20.2801 | 21.6086
694 | 2498400 | 4.7229 | 20.2842 | 21.6128
695 | 2502000 | 4.7239 | 20.2883 | 21.617
696 | 2505600 | 4.725 | 20.2924 | 21.6212
697 | 2509200 | 4.726 | 20.2965 | 21.6254
698 | 2512800 | 4.727 | 20.3006 | 21.6296
699 | 2516400 | 4.728 | 20.3047 | 21.6338
700 | 2520000 | 4.729 | 20.3088 | 21.6379
701 | 2523600 | 4.7301 | 20.3129 | 21.6421
702 | 2527200 | 4.7311 | 20.317 | 21.6463
703 | 2530800 | 4.7321 | 20.3211 | 21.6505
704 | 2534400 | 4.7331 | 20.3251 | 21.6546
705 | 2538000 | 4.7341 | 20.3292 | 21.6588
706 | 2541600 | 4.7351 | 20.3333 | 21.663
707 | 2545200 | 4.7361 | 20.3374 | 21.6671
708 | 2548800 | 4.7371 | 20.3415 | 21.6713
709 | 2552400 | 4.7381 | 20.3455 | 21.6754
710 | 2556000 | 4.7391 | 20.3496 | 21.6796
711 | 2559600 | 4.7401 | 20.3537 | 21.6838
712 | 2563200 | 4.7411 | 20.3577 | 21.6879
713 | 2566800 | 4.7421 | 20.3618 | 21.692
714 | 2570400 | 4.7431 | 20.3659 | 21.6962
715 | 2574000 | 4.7441 | 20.3699 | 21.7003
716 | 2577600 | 4.7451 | 20.374 | 21.7045
717 | 2581200 | 4.7461 | 20.378 | 21.7086
718 | 2584800 | 4.7471 | 20.3821 | 21.7127
719 | 2588400 | 4.7481 | 20.3861 | 21.7169
720 | 2592000 | 4.749 | 20.3902 | 21.721
721 | 2595600 | 4.75 | 20.3942 | 21.7251
722 | 2599200 | 4.751 | 20.3983 | 21.7293
723 | 2602800 | 4.752 | 20.4023 | 21.7334
724 | 2606400 | 4.7529 | 20.4063 | 21.7375
725 | 2610000 | 4.7539 | 20.4104 | 21.7416
726 | 2613600 | 4.7549 | 20.4144 | 21.7457
727 | 2617200 | 4.7559 | 20.4184 | 21.7499
728 | 2620800 | 4.7568 | 20.4225 | 21.754
729 | 2624400 | 4.7578 | 20.4265 | 21.7581
730 | 2628000 | 4.7588 | 20.4305 | 21.7622
731 | 2631600 | 4.7597 | 20.4346 | 21.7663
732 | 2635200 | 4.7607 | 20.4386 | 21.7704
733 | 2638800 | 4.7616 | 20.4426 | 21.7745
734 | 2642400 | 4.7626 | 20.4466 | 21.7786
735 | 2646000 | 4.7636 | 20.4506 | 21.7827
736 | 2649600 | 4.7645 | 20.4546 | 21.7868
737 | 2653200 | 4.7655 | 20.4586 | 21.7909
738 | 2656800 | 4.7664 | 20.4627 | 21.795
739 | 2660400 | 4.7674 | 20.4667 | 21.799
740 | 2664000 | 4.7683 | 20.4707 | 21.8031
741 | 2667600 | 4.7692 | 20.4747 | 21.8072
742 | 2671200 | 4.7702 | 20.4787 | 21.8113
743 | 2674800 | 4.7711 | 20.4827 | 21.8154
744 | 2678400 | 4.7721 | 20.4867 | 21.8194
745 | 2682000 | 4.773 | 20.4906 | 21.8235
746 | 2685600 | 4.774 | 20.4946 | 21.8276
747 | 2689200 | 4.7749 | 20.4986 | 21.8316
748 | 2692800 | 4.7758 | 20.5026 | 21.8357
749 | 2696400 | 4.7768 | 20.5066 | 21.8398
750 | 2700000 | 4.7777 | 20.5106 | 21.8438
751 | 2703600 | 4.7786 | 20.5146 | 21.8479
752 | 2707200 | 4.7795 | 20.5185 | 21.8519
753 | 2710800 | 4.7805 | 20.5225 | 21.856
754 | 2714400 | 4.7814 | 20.5265 | 21.86
755 | 2718000 | 4.7823 | 20.5304 | 21.8641
756 | 2721600 | 4.7832 | 20.5344 | 21.8681
757 | 2725200 | 4.7841 | 20.5384 | 21.8722
758 | 2728800 | 4.7851 | 20.5423 | 21.8762
759 | 2732400 | 4.786 | 20.5463 | 21.8803
760 | 2736000 | 4.7869 | 20.5503 | 21.8843
761 | 2739600 | 4.7878 | 20.5542 | 21.8883
762 | 2743200 | 4.7887 | 20.5582 | 21.8924
763 | 2746800 | 4.7896 | 20.5621 | 21.8964
764 | 2750400 | 4.7905 | 20.5661 | 21.9004
765 | 2754000 | 4.7914 | 20.57 | 21.9045
766 | 2757600 | 4.7923 | 20.574 | 21.9085
767 | 2761200 | 4.7932 | 20.5779 | 21.9125
768 | 2764800 | 4.7941 | 20.5819 | 21.9165
769 | 2768400 | 4.795 | 20.5858 | 21.9205
770 | 2772000 | 4.7959 | 20.5898 | 21.9245
771 | 2775600 | 4.7968 | 20.5937 | 21.9286
772 | 2779200 | 4.7977 | 20.5976 | 21.9326
773 | 2782800 | 4.7986 | 20.6016 | 21.9366
774 | 2786400 | 4.7995 | 20.6055 | 21.9406
775 | 2790000 | 4.8004 | 20.6094 | 21.9446
776 | 2793600 | 4.8013 | 20.6134 | 21.9486
777 | 2797200 | 4.8022 | 20.6173 | 21.9526
778 | 2800800 | 4.8031 | 20.6212 | 21.9566
779 | 2804400 | 4.804 | 20.6251 | 21.9606
780 | 2808000 | 4.8048 | 20.629 | 21.9646
781 | 2811600 | 4.8057 | 20.633 | 21.9686
782 | 2815200 | 4.8066 | 20.6369 | 21.9726
783 | 2818800 | 4.8075 | 20.6408 | 21.9765
784 | 2822400 | 4.8084 | 20.6447 | 21.9805
785 | 2826000 | 4.8092 | 20.6486 | 21.9845
786 | 2829600 | 4.8101 | 20.6525 | 21.9885
787 | 2833200 | 4.811 | 20.6564 | 21.9925
788 | 2836800 | 4.8119 | 20.6603 | 21.9964
789 | 2840400 | 4.8127 | 20.6642 | 22.0004
790 | 2844000 | 4.8136 | 20.6681 | 22.0044
791 | 2847600 | 4.8145 | 20.672 | 22.0084
792 | 2851200 | 4.8153 | 20.6759 | 22.0123
793 | 2854800 | 4.8162 | 20.6798 | 22.0163
794 | 2858400 | 4.817 | 20.6837 | 22.0203
795 | 2862000 | 4.8179 | 20.6876 | 22.0242
796 | 2865600 | 4.8188 | 20.6915 | 22.0282
797 | 2869200 | 4.8196 | 20.6953 | 22.0321
798 | 2872800 | 4.8205 | 20.6992 | 22.0361
799 | 2876400 | 4.8213 | 20.7031 | 22.04
800 | 2880000 | 4.8222 | 20.707 | 22.044
801 | 2883600 | 4.823 | 20.7109 | 22.0479
802 | 2887200 | 4.8239 | 20.7147 | 22.0519
803 | 2890800 | 4.8247 | 20.7186 | 22.0558
804 | 2894400 | 4.8256 | 20.7225 | 22.0598
805 | 2898000 | 4.8264 | 20.7263 | 22.0637
806 | 2901600 | 4.8273 | 20.7302 | 22.0676
807 | 2905200 | 4.8281 | 20.7341 | 22.0716
808 | 2908800 | 4.829 | 20.7379 | 22.0755
809 | 2912400 | 4.8298 | 20.7418 | 22.0794
810 | 2916000 | 4.8306 | 20.7457 | 22.0834
811 | 2919600 | 4.8315 | 20.7495 | 22.0873
812 | 2923200 | 4.8323 | 20.7534 | 22.0912
813 | 2926800 | 4.8331 | 20.7572 | 22.0951
814 | 2930400 | 4.834 | 20.7611 | 22.0991
815 | 2934000 | 4.8348 | 20.7649 | 22.103
816 | 2937600 | 4.8356 | 20.7688 | 22.1069
817 | 2941200 | 4.8365 | 20.7726 | 22.1108
818 | 2944800 | 4.8373 | 20.7765 | 22.1147
819 | 2948400 | 4.8381 | 20.7803 | 22.1186
820 | 2952000 | 4.839 | 20.7841 | 22.1225
821 | 2955600 | 4.8398 | 20.788 | 22.1264
822 | 2959200 | 4.8406 | 20.7918 | 22.1304
823 | 2962800 | 4.8414 | 20.7956 | 22.1343
824 | 2966400 | 4.8422 | 20.7995 | 22.1382
825 | 2970000 | 4.8431 | 20.8033 | 22.1421
826 | 2973600 | 4.8439 | 20.8071 | 22.1459
827 | 2977200 | 4.8447 | 20.8109 | 22.1498
828 | 2980800 | 4.8455 | 20.8148 | 22.1537
829 | 2984400 | 4.8463 | 20.8186 | 22.1576
830 | 2988000 | 4.8471 | 20.8224 | 22.1615
831 | 2991600 | 4.8479 | 20.8262 | 22.1654
832 | 2995200 | 4.8488 | 20.83 | 22.1693
833 | 2998800 | 4.8496 | 20.8339 | 22.1732
834 | 3002400 | 4.8504 | 20.8377 | 22.177
835 | 3006000 | 4.8512 | 20.8415 | 22.1809
836 | 3009600 | 4.852 | 20.8453 | 22.1848
837 | 3013200 | 4.8528 | 20.8491 | 22.1887
838 | 3016800 | 4.8536 | 20.8529 | 22.1925
839 | 3020400 | 4.8544 | 20.8567 | 22.1964
840 | 3024000 | 4.8552 | 20.8605 | 22.2003
841 | 3027600 | 4.856 | 20.8643 | 22.2041
842 | 3031200 | 4.8568 | 20.8681 | 22.208
843 | 3034800 | 4.8576 | 20.8719 | 22.2119
844 | 3038400 | 4.8584 | 20.8757 | 22.2157
845 | 3042000 | 4.8592 | 20.8795 | 22.2196
846 | 3045600 | 4.8599 | 20.8833 | 22.2234
847 | 3049200 | 4.8607 | 20.8871 | 22.2273
848 | 3052800 | 4.8615 | 20.8908 | 22.2312
849 | 3056400 | 4.8623 | 20.8946 | 22.235
850 | 3060000 | 4.8631 | 20.8984 | 22.2389
851 | 3063600 | 4.8639 | 20.9022 | 22.2427
852 | 3067200 | 4.8647 | 20.906 | 22.2465
853 | 3070800 | 4.8654 | 20.9097 | 22.2504
854 | 3074400 | 4.8662 | 20.9135 | 22.2542
855 | 3078000 | 4.867 | 20.9173 | 22.2581
856 | 3081600 | 4.8678 | 20.9211 | 22.2619
857 | 3085200 | 4.8686 | 20.9248 | 22.2657
858 | 3088800 | 4.8693 | 20.9286 | 22.2696
859 | 3092400 | 4.8701 | 20.9324 | 22.2734
860 | 3096000 | 4.8709 | 20.9361 | 22.2772
861 | 3099600 | 4.8717 | 20.9399 | 22.2811
862 | 3103200 | 4.8724 | 20.9436 | 22.2849
863 | 3106800 | 4.8732 | 20.9474 | 22.2887
864 | 3110400 | 4.874 | 20.9512 | 22.2925
865 | 3114000 | 4.8747 | 20.9549 | 22.2963
866 | 3117600 | 4.8755 | 20.9587 | 22.3002
867 | 3121200 | 4.8763 | 20.9624 | 22.304
868 | 3124800 | 4.877 | 20.9662 | 22.3078
869 | 3128400 | 4.8778 | 20.9699 | 22.3116
870 | 3132000 | 4.8785 | 20.9737 | 22.3154
871 | 3135600 | 4.8793 | 20.9774 | 22.3192
872 | 3139200 | 4.8801 | 20.9811 | 22.323
873 | 3142800 | 4.8808 | 20.9849 | 22.3268
874 | 3146400 | 4.8816 | 20.9886 | 22.3306
875 | 3150000 | 4.8823 | 20.9924 | 22.3344
876 | 3153600 | 4.8831 | 20.9961 | 22.3382
877 | 3157200 | 4.8838 | 20.9998 | 22.342
878 | 3160800 | 4.8846 | 21.0036 | 22.3458
879 | 3164400 | 4.8853 | 21.0073 | 22.3496
880 | 3168000 | 4.8861 | 21.011 | 22.3534
881 | 3171600 | 4.8868 | 21.0147 | 22.3572
882 | 3175200 | 4.8876 | 21.0185 | 22.361
883 | 3178800 | 4.8883 | 21.0222 | 22.3648
884 | 3182400 | 4.8891 | 21.0259 | 22.3685
885 | 3186000 | 4.8898 | 21.0296 | 22.3723
886 | 3189600 | 4.8906 | 21.0333 | 22.3761
887 | 3193200 | 4.8913 | 21.0371 | 22.3799
888 | 3196800 | 4.8921 | 21.0408 | 22.3836
889 | 3200400 | 4.8928 | 21.0445 | 22.3874
890 | 3204000 | 4.8935 | 21.0482 | 22.3912
891 | 3207600 | 4.8943 | 21.0519 | 22.395
892 | 3211200 | 4.895 | 21.0556 | 22.3987
893 | 3214800 | 4.8957 | 21.0593 | 22.4025
894 | 3218400 | 4.8965 | 21.063 | 22.4063
895 | 3222000 | 4.8972 | 21.0667 | 22.41
896 | 3225600 | 4.8979 | 21.0704 | 22.4138
897 | 3229200 | 4.8987 | 21.0741 | 22.4175
898 | 3232800 | 4.8994 | 21.0778 | 22.4213
899 | 3236400 | 4.9001 | 21.0815 | 22.4251
900 | 3240000 | 4.9008 | 21.0852 | 22.4288
901 | 3243600 | 4.9016 | 21.0889 | 22.4326
902 | 3247200 | 4.9023 | 21.0926 | 22.4363
903 | 3250800 | 4.903 | 21.0963 | 22.4401
904 | 3254400 | 4.9037 | 21.0999 | 22.4438
905 | 3258000 | 4.9045 | 21.1036 | 22.4476
906 | 3261600 | 4.9052 | 21.1073 | 22.4513
907 | 3265200 | 4.9059 | 21.111 | 22.455
908 | 3268800 | 4.9066 | 21.1147 | 22.4588
909 | 3272400 | 4.9073 | 21.1183 | 22.4625
910 | 3276000 | 4.9081 | 21.122 | 22.4662
911 | 3279600 | 4.9088 | 21.1257 | 22.47
912 | 3283200 | 4.9095 | 21.1294 | 22.4737
913 | 3286800 | 4.9102 | 21.133 | 22.4774
914 | 3290400 | 4.9109 | 21.1367 | 22.4812
915 | 3294000 | 4.9116 | 21.1404 | 22.4849
916 | 3297600 | 4.9123 | 21.144 | 22.4886
917 | 3301200 | 4.913 | 21.1477 | 22.4923
918 | 3304800 | 4.9137 | 21.1514 | 22.4961
919 | 3308400 | 4.9144 | 21.155 | 22.4998
920 | 3312000 | 4.9151 | 21.1587 | 22.5035
921 | 3315600 | 4.9159 | 21.1623 | 22.5072
922 | 3319200 | 4.9166 | 21.166 | 22.5109
923 | 3322800 | 4.9173 | 21.1696 | 22.5146
924 | 3326400 | 4.918 | 21.1733 | 22.5184
925 | 3330000 | 4.9187 | 21.1769 | 22.5221
926 | 3333600 | 4.9194 | 21.1806 | 22.5258
927 | 3337200 | 4.9201 | 21.1842 | 22.5295
928 | 3340800 | 4.9207 | 21.1879 | 22.5332
929 | 3344400 | 4.9214 | 21.1915 | 22.5369
930 | 3348000 | 4.9221 | 21.1952 | 22.5406
931 | 3351600 | 4.9228 | 21.1988 | 22.5443
932 | 3355200 | 4.9235 | 21.2024 | 22.548
933 | 3358800 | 4.9242 | 21.2061 | 22.5517
934 | 3362400 | 4.9249 | 21.2097 | 22.5554
935 | 3366000 | 4.9256 | 21.2133 | 22.5591
936 | 3369600 | 4.9263 | 21.217 | 22.5627
937 | 3373200 | 4.927 | 21.2206 | 22.5664
938 | 3376800 | 4.9277 | 21.2242 | 22.5701
939 | 3380400 | 4.9283 | 21.2279 | 22.5738
940 | 3384000 | 4.929 | 21.2315 | 22.5775
941 | 3387600 | 4.9297 | 21.2351 | 22.5812
942 | 3391200 | 4.9304 | 21.2387 | 22.5848
943 | 3394800 | 4.9311 | 21.2424 | 22.5885
944 | 3398400 | 4.9318 | 21.246 | 22.5922
945 | 3402000 | 4.9324 | 21.2496 | 22.5959
946 | 3405600 | 4.9331 | 21.2532 | 22.5995
947 | 3409200 | 4.9338 | 21.2568 | 22.6032
948 | 3412800 | 4.9345 | 21.2604 | 22.6069
949 | 3416400 | 4.9351 | 21.264 | 22.6105
950 | 3420000 | 4.9358 | 21.2676 | 22.6142
951 | 3423600 | 4.9365 | 21.2713 | 22.6179
952 | 3427200 | 4.9372 | 21.2749 | 22.6215
953 | 3430800 | 4.9378 | 21.2785 | 22.6252
954 | 3434400 | 4.9385 | 21.2821 | 22.6289
955 | 3438000 | 4.9392 | 21.2857 | 22.6325
956 | 3441600 | 4.9398 | 21.2893 | 22.6362
957 | 3445200 | 4.9405 | 21.2929 | 22.6398
958 | 3448800 | 4.9412 | 21.2965 | 22.6435
959 | 3452400 | 4.9418 | 21.3001 | 22.6471
960 | 3456000 | 4.9425 | 21.3036 | 22.6508
961 | 3459600 | 4.9432 | 21.3072 | 22.6544
962 | 3463200 | 4.9438 | 21.3108 | 22.6581
963 | 3466800 | 4.9445 | 21.3144 | 22.6617
964 | 3470400 | 4.9452 | 21.318 | 22.6653
965 | 3474000 | 4.9458 | 21.3216 | 22.669
966 | 3477600 | 4.9465 | 21.3252 | 22.6726
967 | 3481200 | 4.9471 | 21.3287 | 22.6763
968 | 3484800 | 4.9478 | 21.3323 | 22.6799
969 | 3488400 | 4.9484 | 21.3359 | 22.6835
970 | 3492000 | 4.9491 | 21.3395 | 22.6872
971 | 3495600 | 4.9498 | 21.3431 | 22.6908
972 | 3499200 | 4.9504 | 21.3466 | 22.6944
973 | 3502800 | 4.9511 | 21.3502 | 22.698
974 | 3506400 | 4.9517 | 21.3538 | 22.7017
975 | 3510000 | 4.9524 | 21.3573 | 22.7053
976 | 3513600 | 4.953 | 21.3609 | 22.7089
977 | 3517200 | 4.9537 | 21.3645 | 22.7125
978 | 3520800 | 4.9543 | 21.368 | 22.7162
979 | 3524400 | 4.9549 | 21.3716 | 22.7198
980 | 3528000 | 4.9556 | 21.3752 | 22.7234
981 | 3531600 | 4.9562 | 21.3787 | 22.727
982 | 3535200 | 4.9569 | 21.3823 | 22.7306
983 | 3538800 | 4.9575 | 21.3858 | 22.7342
984 | 3542400 | 4.9582 | 21.3894 | 22.7378
985 | 3546000 | 4.9588 | 21.3929 | 22.7414
986 | 3549600 | 4.9595 | 21.3965 | 22.745
987 | 3553200 | 4.9601 | 21.4 | 22.7486
988 | 3556800 | 4.9607 | 21.4036 | 22.7522
989 | 3560400 | 4.9614 | 21.4071 | 22.7558
990 | 3564000 | 4.962 | 21.4107 | 22.7594
991 | 3567600 | 4.9626 | 21.4142 | 22.763
992 | 3571200 | 4.9633 | 21.4178 | 22.7666
993 | 3574800 | 4.9639 | 21.4213 | 22.7702
994 | 3578400 | 4.9645 | 21.4248 | 22.7738
995 | 3582000 | 4.9652 | 21.4284 | 22.7774
996 | 3585600 | 4.9658 | 21.4319 | 22.781
997 | 3589200 | 4.9664 | 21.4355 | 22.7846
998 | 3592800 | 4.9671 | 21.439 | 22.7882
999 | 3596400 | 4.9677 | 21.4425 | 22.7918
1000 | 3600000 | 4.9683 | 21.446 | 22.7953
1001 | 3603600 | 4.9689 | 21.4496 | 22.7989
1002 | 3607200 | 4.9696 | 21.4531 | 22.8025
1003 | 3610800 | 4.9702 | 21.4566 | 22.8061
1004 | 3614400 | 4.9708 | 21.4602 | 22.8097
1005 | 3618000 | 4.9714 | 21.4637 | 22.8132
1006 | 3621600 | 4.9721 | 21.4672 | 22.8168
1007 | 3625200 | 4.9727 | 21.4707 | 22.8204
1008 | 3628800 | 4.9733 | 21.4742 | 22.8239
1009 | 3632400 | 4.9739 | 21.4778 | 22.8275
1010 | 3636000 | 4.9746 | 21.4813 | 22.8311
1011 | 3639600 | 4.9752 | 21.4848 | 22.8347
1012 | 3643200 | 4.9758 | 21.4883 | 22.8382
1013 | 3646800 | 4.9764 | 21.4918 | 22.8418
1014 | 3650400 | 4.977 | 21.4953 | 22.8453
1015 | 3654000 | 4.9776 | 21.4988 | 22.8489
1016 | 3657600 | 4.9782 | 21.5023 | 22.8525
1017 | 3661200 | 4.9789 | 21.5058 | 22.856
1018 | 3664800 | 4.9795 | 21.5093 | 22.8596
1019 | 3668400 | 4.9801 | 21.5128 | 22.8631
1020 | 3672000 | 4.9807 | 21.5163 | 22.8667
1021 | 3675600 | 4.9813 | 21.5198 | 22.8702
1022 | 3679200 | 4.9819 | 21.5233 | 22.8738
1023 | 3682800 | 4.9825 | 21.5268 | 22.8773
1024 | 3686400 | 4.9831 | 21.5303 | 22.8809
1025 | 3690000 | 4.9837 | 21.5338 | 22.8844
1026 | 3693600 | 4.9843 | 21.5373 | 22.8879
1027 | 3697200 | 4.9849 | 21.5408 | 22.8915
1028 | 3700800 | 4.9855 | 21.5443 | 22.895
1029 | 3704400 | 4.9862 | 21.5478 | 22.8986
1030 | 3708000 | 4.9868 | 21.5513 | 22.9021
1031 | 3711600 | 4.9874 | 21.5547 | 22.9056
1032 | 3715200 | 4.988 | 21.5582 | 22.9092
1033 | 3718800 | 4.9886 | 21.5617 | 22.9127
1034 | 3722400 | 4.9892 | 21.5652 | 22.9162
1035 | 3726000 | 4.9898 | 21.5687 | 22.9198
1036 | 3729600 | 4.9904 | 21.5721 | 22.9233
1037 | 3733200 | 4.9909 | 21.5756 | 22.9268
1038 | 3736800 | 4.9915 | 21.5791 | 22.9303
1039 | 3740400 | 4.9921 | 21.5826 | 22.9339
1040 | 3744000 | 4.9927 | 21.586 | 22.9374
1041 | 3747600 | 4.9933 | 21.5895 | 22.9409
1042 | 3751200 | 4.9939 | 21.593 | 22.9444
1043 | 3754800 | 4.9945 | 21.5964 | 22.9479
1044 | 3758400 | 4.9951 | 21.5999 | 22.9514
1045 | 3762000 | 4.9957 | 21.6034 | 22.955
1046 | 3765600 | 4.9963 | 21.6068 | 22.9585
1047 | 3769200 | 4.9969 | 21.6103 | 22.962
1048 | 3772800 | 4.9975 | 21.6137 | 22.9655
1049 | 3776400 | 4.998 | 21.6172 | 22.969
1050 | 3780000 | 4.9986 | 21.6207 | 22.9725
1051 | 3783600 | 4.9992 | 21.6241 | 22.976
1052 | 3787200 | 4.9998 | 21.6276 | 22.9795
1053 | 3790800 | 5.0004 | 21.631 | 22.983
1054 | 3794400 | 5.001 | 21.6345 | 22.9865
1055 | 3798000 | 5.0016 | 21.6379 | 22.99
1056 | 3801600 | 5.0021 | 21.6414 | 22.9935
1057 | 3805200 | 5.0027 | 21.6448 | 22.997
1058 | 3808800 | 5.0033 | 21.6482 | 23.0005
1059 | 3812400 | 5.0039 | 21.6517 | 23.004
1060 | 3816000 | 5.0045 | 21.6551 | 23.0075
1061 | 3819600 | 5.005 | 21.6586 | 23.011
1062 | 3823200 | 5.0056 | 21.662 | 23.0144
1063 | 3826800 | 5.0062 | 21.6655 | 23.0179
1064 | 3830400 | 5.0068 | 21.6689 | 23.0214
1065 | 3834000 | 5.0073 | 21.6723 | 23.0249
1066 | 3837600 | 5.0079 | 21.6758 | 23.0284
1067 | 3841200 | 5.0085 | 21.6792 | 23.0319
1068 | 3844800 | 5.0091 | 21.6826 | 23.0353
1069 | 3848400 | 5.0096 | 21.686 | 23.0388
1070 | 3852000 | 5.0102 | 21.6895 | 23.0423
1071 | 3855600 | 5.0108 | 21.6929 | 23.0458
1072 | 3859200 | 5.0113 | 21.6963 | 23.0492
1073 | 3862800 | 5.0119 | 21.6998 | 23.0527
1074 | 3866400 | 5.0125 | 21.7032 | 23.0562
1075 | 3870000 | 5.013 | 21.7066 | 23.0597
1076 | 3873600 | 5.0136 | 21.71 | 23.0631
1077 | 3877200 | 5.0142 | 21.7134 | 23.0666
1078 | 3880800 | 5.0147 | 21.7169 | 23.07
1079 | 3884400 | 5.0153 | 21.7203 | 23.0735
1080 | 3888000 | 5.0159 | 21.7237 | 23.077
1081 | 3891600 | 5.0164 | 21.7271 | 23.0804
1082 | 3895200 | 5.017 | 21.7305 | 23.0839
1083 | 3898800 | 5.0175 | 21.7339 | 23.0873
1084 | 3902400 | 5.0181 | 21.7373 | 23.0908
1085 | 3906000 | 5.0187 | 21.7407 | 23.0943
1086 | 3909600 | 5.0192 | 21.7441 | 23.0977
1087 | 3913200 | 5.0198 | 21.7475 | 23.1012
1088 | 3916800 | 5.0203 | 21.7509 | 23.1046
1089 | 3920400 | 5.0209 | 21.7543 | 23.1081
1090 | 3924000 | 5.0215 | 21.7577 | 23.1115
1091 | 3927600 | 5.022 | 21.7611 | 23.115
1092 | 3931200 | 5.0226 | 21.7645 | 23.1184
1093 | 3934800 | 5.0231 | 21.7679 | 23.1218
1094 | 3938400 | 5.0237 | 21.7713 | 23.1253
1095 | 3942000 | 5.0242 | 21.7747 | 23.1287
1096 | 3945600 | 5.0248 | 21.7781 | 23.1322
1097 | 3949200 | 5.0253 | 21.7815 | 23.1356
1098 | 3952800 | 5.0259 | 21.7849 | 23.139
1099 | 3956400 | 5.0264 | 21.7883 | 23.1425
1100 | 3960000 | 5.027 | 21.7917 | 23.1459
1101 | 3963600 | 5.0275 | 21.7951 | 23.1493
1102 | 3967200 | 5.0281 | 21.7984 | 23.1528
1103 | 3970800 | 5.0286 | 21.8018 | 23.1562
1104 | 3974400 | 5.0292 | 21.8052 | 23.1596
1105 | 3978000 | 5.0297 | 21.8086 | 23.163
1106 | 3981600 | 5.0303 | 21.812 | 23.1665
1107 | 3985200 | 5.0308 | 21.8153 | 23.1699
1108 | 3988800 | 5.0313 | 21.8187 | 23.1733
1109 | 3992400 | 5.0319 | 21.8221 | 23.1767
1110 | 3996000 | 5.0324 | 21.8255 | 23.1802
1111 | 3999600 | 5.033 | 21.8288 | 23.1836
1112 | 4003200 | 5.0335 | 21.8322 | 23.187
1113 | 4006800 | 5.0341 | 21.8356 | 23.1904
1114 | 4010400 | 5.0346 | 21.839 | 23.1938
1115 | 4014000 | 5.0351 | 21.8423 | 23.1972
1116 | 4017600 | 5.0357 | 21.8457 | 23.2006
1117 | 4021200 | 5.0362 | 21.849 | 23.204
1118 | 4024800 | 5.0367 | 21.8524 | 23.2075
1119 | 4028400 | 5.0373 | 21.8558 | 23.2109
1120 | 4032000 | 5.0378 | 21.8591 | 23.2143
1121 | 4035600 | 5.0383 | 21.8625 | 23.2177
1122 | 4039200 | 5.0389 | 21.8658 | 23.2211
1123 | 4042800 | 5.0394 | 21.8692 | 23.2245
1124 | 4046400 | 5.0399 | 21.8726 | 23.2279
1125 | 4050000 | 5.0405 | 21.8759 | 23.2313
1126 | 4053600 | 5.041 | 21.8793 | 23.2347
1127 | 4057200 | 5.0415 | 21.8826 | 23.2381
1128 | 4060800 | 5.0421 | 21.886 | 23.2415
1129 | 4064400 | 5.0426 | 21.8893 | 23.2449
1130 | 4068000 | 5.0431 | 21.8927 | 23.2482
1131 | 4071600 | 5.0437 | 21.896 | 23.2516
1132 | 4075200 | 5.0442 | 21.8994 | 23.255
1133 | 4078800 | 5.0447 | 21.9027 | 23.2584
1134 | 4082400 | 5.0452 | 21.906 | 23.2618
1135 | 4086000 | 5.0458 | 21.9094 | 23.2652
1136 | 4089600 | 5.0463 | 21.9127 | 23.2686
1137 | 4093200 | 5.0468 | 21.9161 | 23.2719
1138 | 4096800 | 5.0473 | 21.9194 | 23.2753
1139 | 4100400 | 5.0479 | 21.9227 | 23.2787
1140 | 4104000 | 5.0484 | 21.9261 | 23.2821
1141 | 4107600 | 5.0489 | 21.9294 | 23.2855
1142 | 4111200 | 5.0494 | 21.9327 | 23.2888
1143 | 4114800 | 5.0499 | 21.9361 | 23.2922
1144 | 4118400 | 5.0505 | 21.9394 | 23.2956
1145 | 4122000 | 5.051 | 21.9427 | 23.299
1146 | 4125600 | 5.0515 | 21.946 | 23.3023
1147 | 4129200 | 5.052 | 21.9494 | 23.3057
1148 | 4132800 | 5.0525 | 21.9527 | 23.3091
1149 | 4136400 | 5.053 | 21.956 | 23.3124
1150 | 4140000 | 5.0536 | 21.9593 | 23.3158
1151 | 4143600 | 5.0541 | 21.9627 | 23.3192
1152 | 4147200 | 5.0546 | 21.966 | 23.3225
1153 | 4150800 | 5.0551 | 21.9693 | 23.3259
1154 | 4154400 | 5.0556 | 21.9726 | 23.3292
1155 | 4158000 | 5.0561 | 21.9759 | 23.3326
1156 | 4161600 | 5.0566 | 21.9792 | 23.3359
1157 | 4165200 | 5.0572 | 21.9825 | 23.3393
1158 | 4168800 | 5.0577 | 21.9859 | 23.3427
1159 | 4172400 | 5.0582 | 21.9892 | 23.346
1160 | 4176000 | 5.0587 | 21.9925 | 23.3494
1161 | 4179600 | 5.0592 | 21.9958 | 23.3527
1162 | 4183200 | 5.0597 | 21.9991 | 23.3561
1163 | 4186800 | 5.0602 | 22.0024 | 23.3594
1164 | 4190400 | 5.0607 | 22.0057 | 23.3628
1165 | 4194000 | 5.0612 | 22.009 | 23.3661
1166 | 4197600 | 5.0617 | 22.0123 | 23.3694
1167 | 4201200 | 5.0622 | 22.0156 | 23.3728
1168 | 4204800 | 5.0627 | 22.0189 | 23.3761
1169 | 4208400 | 5.0632 | 22.0222 | 23.3795
1170 | 4212000 | 5.0637 | 22.0255 | 23.3828
1171 | 4215600 | 5.0642 | 22.0288 | 23.3861
1172 | 4219200 | 5.0647 | 22.0321 | 23.3895
1173 | 4222800 | 5.0652 | 22.0354 | 23.3928
1174 | 4226400 | 5.0657 | 22.0387 | 23.3961
1175 | 4230000 | 5.0662 | 22.042 | 23.3995
1176 | 4233600 | 5.0667 | 22.0452 | 23.4028
1177 | 4237200 | 5.0672 | 22.0485 | 23.4061
1178 | 4240800 | 5.0677 | 22.0518 | 23.4095
1179 | 4244400 | 5.0682 | 22.0551 | 23.4128
1180 | 4248000 | 5.0687 | 22.0584 | 23.4161
1181 | 4251600 | 5.0692 | 22.0617 | 23.4194
1182 | 4255200 | 5.0697 | 22.0649 | 23.4228
1183 | 4258800 | 5.0702 | 22.0682 | 23.4261
1184 | 4262400 | 5.0707 | 22.0715 | 23.4294
1185 | 4266000 | 5.0712 | 22.0748 | 23.4327
1186 | 4269600 | 5.0717 | 22.0781 | 23.436
1187 | 4273200 | 5.0722 | 22.0813 | 23.4394
1188 | 4276800 | 5.0727 | 22.0846 | 23.4427
1189 | 4280400 | 5.0732 | 22.0879 | 23.446
1190 | 4284000 | 5.0737 | 22.0912 | 23.4493
1191 | 4287600 | 5.0742 | 22.0944 | 23.4526
1192 | 4291200 | 5.0747 | 22.0977 | 23.4559
1193 | 4294800 | 5.0751 | 22.101 | 23.4592
1194 | 4298400 | 5.0756 | 22.1042 | 23.4625
1195 | 4302000 | 5.0761 | 22.1075 | 23.4658
1196 | 4305600 | 5.0766 | 22.1108 | 23.4692
1197 | 4309200 | 5.0771 | 22.114 | 23.4725
1198 | 4312800 | 5.0776 | 22.1173 | 23.4758
1199 | 4316400 | 5.0781 | 22.1205 | 23.4791
1200 | 4320000 | 5.0786 | 22.1238 | 23.4824
1201 | 4323600 | 5.079 | 22.1271 | 23.4857
1202 | 4327200 | 5.0795 | 22.1303 | 23.489
1203 | 4330800 | 5.08 | 22.1336 | 23.4923
1204 | 4334400 | 5.0805 | 22.1368 | 23.4955
1205 | 4338000 | 5.081 | 22.1401 | 23.4988
1206 | 4341600 | 5.0814 | 22.1433 | 23.5021
1207 | 4345200 | 5.0819 | 22.1466 | 23.5054
1208 | 4348800 | 5.0824 | 22.1498 | 23.5087
1209 | 4352400 | 5.0829 | 22.1531 | 23.512
1210 | 4356000 | 5.0834 | 22.1563 | 23.5153
1211 | 4359600 | 5.0838 | 22.1596 | 23.5186
1212 | 4363200 | 5.0843 | 22.1628 | 23.5219
1213 | 4366800 | 5.0848 | 22.1661 | 23.5251
1214 | 4370400 | 5.0853 | 22.1693 | 23.5284
1215 | 4374000 | 5.0858 | 22.1726 | 23.5317
1216 | 4377600 | 5.0862 | 22.1758 | 23.535
1217 | 4381200 | 5.0867 | 22.179 | 23.5383
1218 | 4384800 | 5.0872 | 22.1823 | 23.5415
1219 | 4388400 | 5.0877 | 22.1855 | 23.5448
1220 | 4392000 | 5.0881 | 22.1887 | 23.5481
1221 | 4395600 | 5.0886 | 22.192 | 23.5514
1222 | 4399200 | 5.0891 | 22.1952 | 23.5546
1223 | 4402800 | 5.0896 | 22.1984 | 23.5579
1224 | 4406400 | 5.09 | 22.2017 | 23.5612
1225 | 4410000 | 5.0905 | 22.2049 | 23.5645
1226 | 4413600 | 5.091 | 22.2081 | 23.5677
1227 | 4417200 | 5.0914 | 22.2114 | 23.571
1228 | 4420800 | 5.0919 | 22.2146 | 23.5743
1229 | 4424400 | 5.0924 | 22.2178 | 23.5775
1230 | 4428000 | 5.0928 | 22.221 | 23.5808
1231 | 4431600 | 5.0933 | 22.2243 | 23.584
1232 | 4435200 | 5.0938 | 22.2275 | 23.5873
1233 | 4438800 | 5.0942 | 22.2307 | 23.5906
1234 | 4442400 | 5.0947 | 22.2339 | 23.5938
1235 | 4446000 | 5.0952 | 22.2371 | 23.5971
1236 | 4449600 | 5.0956 | 22.2403 | 23.6003
1237 | 4453200 | 5.0961 | 22.2436 | 23.6036
1238 | 4456800 | 5.0966 | 22.2468 | 23.6068
1239 | 4460400 | 5.097 | 22.25 | 23.6101
1240 | 4464000 | 5.0975 | 22.2532 | 23.6134
1241 | 4467600 | 5.098 | 22.2564 | 23.6166
1242 | 4471200 | 5.0984 | 22.2596 | 23.6199
1243 | 4474800 | 5.0989 | 22.2628 | 23.6231
1244 | 4478400 | 5.0993 | 22.266 | 23.6263
1245 | 4482000 | 5.0998 | 22.2692 | 23.6296
1246 | 4485600 | 5.1003 | 22.2725 | 23.6328
1247 | 4489200 | 5.1007 | 22.2757 | 23.6361
1248 | 4492800 | 5.1012 | 22.2789 | 23.6393
1249 | 4496400 | 5.1016 | 22.2821 | 23.6426
1250 | 4500000 | 5.1021 | 22.2853 | 23.6458
1251 | 4503600 | 5.1026 | 22.2885 | 23.649
1252 | 4507200 | 5.103 | 22.2917 | 23.6523
1253 | 4510800 | 5.1035 | 22.2949 | 23.6555
1254 | 4514400 | 5.1039 | 22.2981 | 23.6587
1255 | 4518000 | 5.1044 | 22.3012 | 23.662
1256 | 4521600 | 5.1048 | 22.3044 | 23.6652
1257 | 4525200 | 5.1053 | 22.3076 | 23.6684
1258 | 4528800 | 5.1057 | 22.3108 | 23.6717
1259 | 4532400 | 5.1062 | 22.314 | 23.6749
1260 | 4536000 | 5.1066 | 22.3172 | 23.6781
1261 | 4539600 | 5.1071 | 22.3204 | 23.6813
1262 | 4543200 | 5.1076 | 22.3236 | 23.6846
1263 | 4546800 | 5.108 | 22.3268 | 23.6878
1264 | 4550400 | 5.1085 | 22.33 | 23.691
1265 | 4554000 | 5.1089 | 22.3331 | 23.6942
1266 | 4557600 | 5.1094 | 22.3363 | 23.6975
1267 | 4561200 | 5.1098 | 22.3395 | 23.7007
1268 | 4564800 | 5.1102 | 22.3427 | 23.7039
1269 | 4568400 | 5.1107 | 22.3459 | 23.7071
1270 | 4572000 | 5.1111 | 22.349 | 23.7103
1271 | 4575600 | 5.1116 | 22.3522 | 23.7135
1272 | 4579200 | 5.112 | 22.3554 | 23.7168
1273 | 4582800 | 5.1125 | 22.3586 | 23.72
1274 | 4586400 | 5.1129 | 22.3617 | 23.7232
1275 | 4590000 | 5.1134 | 22.3649 | 23.7264
1276 | 4593600 | 5.1138 | 22.3681 | 23.7296
1277 | 4597200 | 5.1143 | 22.3713 | 23.7328
1278 | 4600800 | 5.1147 | 22.3744 | 23.736
1279 | 4604400 | 5.1151 | 22.3776 | 23.7392
1280 | 4608000 | 5.1156 | 22.3808 | 23.7424
1281 | 4611600 | 5.116 | 22.3839 | 23.7456
1282 | 4615200 | 5.1165 | 22.3871 | 23.7488
1283 | 4618800 | 5.1169 | 22.3903 | 23.752
1284 | 4622400 | 5.1174 | 22.3934 | 23.7552
1285 | 4626000 | 5.1178 | 22.3966 | 23.7584
1286 | 4629600 | 5.1182 | 22.3997 | 23.7616
1287 | 4633200 | 5.1187 | 22.4029 | 23.7648
1288 | 4636800 | 5.1191 | 22.4061 | 23.768
1289 | 4640400 | 5.1196 | 22.4092 | 23.7712
1290 | 4644000 | 5.12 | 22.4124 | 23.7744
1291 | 4647600 | 5.1204 | 22.4155 | 23.7776
1292 | 4651200 | 5.1209 | 22.4187 | 23.7808
1293 | 4654800 | 5.1213 | 22.4218 | 23.784
1294 | 4658400 | 5.1217 | 22.425 | 23.7872
1295 | 4662000 | 5.1222 | 22.4281 | 23.7903
1296 | 4665600 | 5.1226 | 22.4313 | 23.7935
1297 | 4669200 | 5.123 | 22.4344 | 23.7967
1298 | 4672800 | 5.1235 | 22.4376 | 23.7999
1299 | 4676400 | 5.1239 | 22.4407 | 23.8031
1300 | 4680000 | 5.1243 | 22.4439 | 23.8063
1301 | 4683600 | 5.1248 | 22.447 | 23.8094
1302 | 4687200 | 5.1252 | 22.4502 | 23.8126
1303 | 4690800 | 5.1256 | 22.4533 | 23.8158
1304 | 4694400 | 5.1261 | 22.4564 | 23.819
1305 | 4698000 | 5.1265 | 22.4596 | 23.8222
1306 | 4701600 | 5.1269 | 22.4627 | 23.8253
1307 | 4705200 | 5.1274 | 22.4659 | 23.8285
1308 | 4708800 | 5.1278 | 22.469 | 23.8317
1309 | 4712400 | 5.1282 | 22.4721 | 23.8348
1310 | 4716000 | 5.1286 | 22.4753 | 23.838
1311 | 4719600 | 5.1291 | 22.4784 | 23.8412
1312 | 4723200 | 5.1295 | 22.4815 | 23.8444
1313 | 4726800 | 5.1299 | 22.4847 | 23.8475
1314 | 4730400 | 5.1303 | 22.4878 | 23.8507
1315 | 4734000 | 5.1308 | 22.4909 | 23.8539
1316 | 4737600 | 5.1312 | 22.494 | 23.857
1317 | 4741200 | 5.1316 | 22.4972 | 23.8602
1318 | 4744800 | 5.132 | 22.5003 | 23.8633
1319 | 4748400 | 5.1325 | 22.5034 | 23.8665
1320 | 4752000 | 5.1329 | 22.5065 | 23.8697
1321 | 4755600 | 5.1333 | 22.5097 | 23.8728
1322 | 4759200 | 5.1337 | 22.5128 | 23.876
1323 | 4762800 | 5.1342 | 22.5159 | 23.8791
1324 | 4766400 | 5.1346 | 22.519 | 23.8823
1325 | 4770000 | 5.135 | 22.5221 | 23.8854
1326 | 4773600 | 5.1354 | 22.5253 | 23.8886
1327 | 4777200 | 5.1358 | 22.5284 | 23.8917
1328 | 4780800 | 5.1363 | 22.5315 | 23.8949
1329 | 4784400 | 5.1367 | 22.5346 | 23.898
1330 | 4788000 | 5.1371 | 22.5377 | 23.9012
1331 | 4791600 | 5.1375 | 22.5408 | 23.9043
1332 | 4795200 | 5.1379 | 22.5439 | 23.9075
1333 | 4798800 | 5.1384 | 22.547 | 23.9106
1334 | 4802400 | 5.1388 | 22.5502 | 23.9138
1335 | 4806000 | 5.1392 | 22.5533 | 23.9169
1336 | 4809600 | 5.1396 | 22.5564 | 23.9201
1337 | 4813200 | 5.14 | 22.5595 | 23.9232
1338 | 4816800 | 5.1404 | 22.5626 | 23.9263
1339 | 4820400 | 5.1408 | 22.5657 | 23.9295
1340 | 4824000 | 5.1413 | 22.5688 | 23.9326
1341 | 4827600 | 5.1417 | 22.5719 | 23.9357
1342 | 4831200 | 5.1421 | 22.575 | 23.9389
1343 | 4834800 | 5.1425 | 22.5781 | 23.942
1344 | 4838400 | 5.1429 | 22.5812 | 23.9451
1345 | 4842000 | 5.1433 | 22.5843 | 23.9483
1346 | 4845600 | 5.1437 | 22.5874 | 23.9514
1347 | 4849200 | 5.1441 | 22.5905 | 23.9545
1348 | 4852800 | 5.1446 | 22.5936 | 23.9577
1349 | 4856400 | 5.145 | 22.5967 | 23.9608
1350 | 4860000 | 5.1454 | 22.5998 | 23.9639
1351 | 4863600 | 5.1458 | 22.6028 | 23.967
1352 | 4867200 | 5.1462 | 22.6059 | 23.9702
1353 | 4870800 | 5.1466 | 22.609 | 23.9733
1354 | 4874400 | 5.147 | 22.6121 | 23.9764
1355 | 4878000 | 5.1474 | 22.6152 | 23.9795
1356 | 4881600 | 5.1478 | 22.6183 | 23.9827
1357 | 4885200 | 5.1482 | 22.6214 | 23.9858
1358 | 4888800 | 5.1486 | 22.6245 | 23.9889
1359 | 4892400 | 5.149 | 22.6275 | 23.992
1360 | 4896000 | 5.1495 | 22.6306 | 23.9951
1361 | 4899600 | 5.1499 | 22.6337 | 23.9982
1362 | 4903200 | 5.1503 | 22.6368 | 24.0014
1363 | 4906800 | 5.1507 | 22.6399 | 24.0045
1364 | 4910400 | 5.1511 | 22.6429 | 24.0076
1365 | 4914000 | 5.1515 | 22.646 | 24.0107
1366 | 4917600 | 5.1519 | 22.6491 | 24.0138
1367 | 4921200 | 5.1523 | 22.6522 | 24.0169
1368 | 4924800 | 5.1527 | 22.6552 | 24.02
1369 | 4928400 | 5.1531 | 22.6583 | 24.0231
1370 | 4932000 | 5.1535 | 22.6614 | 24.0262
1371 | 4935600 | 5.1539 | 22.6645 | 24.0293
1372 | 4939200 | 5.1543 | 22.6675 | 24.0324
1373 | 4942800 | 5.1547 | 22.6706 | 24.0355
1374 | 4946400 | 5.1551 | 22.6737 | 24.0386
1375 | 4950000 | 5.1555 | 22.6767 | 24.0417
1376 | 4953600 | 5.1559 | 22.6798 | 24.0448
1377 | 4957200 | 5.1563 | 22.6829 | 24.0479
1378 | 4960800 | 5.1567 | 22.6859 | 24.051
1379 | 4964400 | 5.1571 | 22.689 | 24.0541
1380 | 4968000 | 5.1575 | 22.692 | 24.0572
1381 | 4971600 | 5.1579 | 22.6951 | 24.0603
1382 | 4975200 | 5.1583 | 22.6982 | 24.0634
1383 | 4978800 | 5.1587 | 22.7012 | 24.0665
1384 | 4982400 | 5.1591 | 22.7043 | 24.0696
1385 | 4986000 | 5.1595 | 22.7073 | 24.0727
1386 | 4989600 | 5.1598 | 22.7104 | 24.0758
1387 | 4993200 | 5.1602 | 22.7134 | 24.0789
1388 | 4996800 | 5.1606 | 22.7165 | 24.0819
1389 | 5000400 | 5.161 | 22.7196 | 24.085
1390 | 5004000 | 5.1614 | 22.7226 | 24.0881
1391 | 5007600 | 5.1618 | 22.7257 | 24.0912
1392 | 5011200 | 5.1622 | 22.7287 | 24.0943
1393 | 5014800 | 5.1626 | 22.7318 | 24.0974
1394 | 5018400 | 5.163 | 22.7348 | 24.1004
1395 | 5022000 | 5.1634 | 22.7378 | 24.1035
1396 | 5025600 | 5.1638 | 22.7409 | 24.1066
1397 | 5029200 | 5.1642 | 22.7439 | 24.1097
1398 | 5032800 | 5.1646 | 22.747 | 24.1128
1399 | 5036400 | 5.1649 | 22.75 | 24.1158
1400 | 5040000 | 5.1653 | 22.7531 | 24.1189
1401 | 5043600 | 5.1657 | 22.7561 | 24.122
1402 | 5047200 | 5.1661 | 22.7591 | 24.1251
1403 | 5050800 | 5.1665 | 22.7622 | 24.1281
1404 | 5054400 | 5.1669 | 22.7652 | 24.1312
1405 | 5058000 | 5.1673 | 22.7683 | 24.1343
1406 | 5061600 | 5.1677 | 22.7713 | 24.1373
1407 | 5065200 | 5.168 | 22.7743 | 24.1404
1408 | 5068800 | 5.1684 | 22.7774 | 24.1435
1409 | 5072400 | 5.1688 | 22.7804 | 24.1465
1410 | 5076000 | 5.1692 | 22.7834 | 24.1496
1411 | 5079600 | 5.1696 | 22.7865 | 24.1527
1412 | 5083200 | 5.17 | 22.7895 | 24.1557
1413 | 5086800 | 5.1703 | 22.7925 | 24.1588
1414 | 5090400 | 5.1707 | 22.7955 | 24.1618
1415 | 5094000 | 5.1711 | 22.7986 | 24.1649
1416 | 5097600 | 5.1715 | 22.8016 | 24.168
1417 | 5101200 | 5.1719 | 22.8046 | 24.171
1418 | 5104800 | 5.1723 | 22.8077 | 24.1741
1419 | 5108400 | 5.1726 | 22.8107 | 24.1771
1420 | 5112000 | 5.173 | 22.8137 | 24.1802
1421 | 5115600 | 5.1734 | 22.8167 | 24.1832
1422 | 5119200 | 5.1738 | 22.8197 | 24.1863
1423 | 5122800 | 5.1742 | 22.8228 | 24.1893
1424 | 5126400 | 5.1745 | 22.8258 | 24.1924
1425 | 5130000 | 5.1749 | 22.8288 | 24.1954
1426 | 5133600 | 5.1753 | 22.8318 | 24.1985
1427 | 5137200 | 5.1757 | 22.8348 | 24.2015
1428 | 5140800 | 5.1761 | 22.8378 | 24.2046
1429 | 5144400 | 5.1764 | 22.8409 | 24.2076
1430 | 5148000 | 5.1768 | 22.8439 | 24.2107
1431 | 5151600 | 5.1772 | 22.8469 | 24.2137
1432 | 5155200 | 5.1776 | 22.8499 | 24.2168
1433 | 5158800 | 5.1779 | 22.8529 | 24.2198
1434 | 5162400 | 5.1783 | 22.8559 | 24.2228
1435 | 5166000 | 5.1787 | 22.8589 | 24.2259
1436 | 5169600 | 5.1791 | 22.8619 | 24.2289
1437 | 5173200 | 5.1794 | 22.8649 | 24.232
1438 | 5176800 | 5.1798 | 22.8679 | 24.235
1439 | 5180400 | 5.1802 | 22.8709 | 24.238
1440 | 5184000 | 5.1806 | 22.8739 | 24.2411
1441 | 5187600 | 5.1809 | 22.8769 | 24.2441
1442 | 5191200 | 5.1813 | 22.8799 | 24.2471
1443 | 5194800 | 5.1817 | 22.8829 | 24.2502
1444 | 5198400 | 5.1821 | 22.8859 | 24.2532
1445 | 5202000 | 5.1824 | 22.8889 | 24.2562
1446 | 5205600 | 5.1828 | 22.8919 | 24.2592
1447 | 5209200 | 5.1832 | 22.8949 | 24.2623
1448 | 5212800 | 5.1835 | 22.8979 | 24.2653
1449 | 5216400 | 5.1839 | 22.9009 | 24.2683
1450 | 5220000 | 5.1843 | 22.9039 | 24.2713
1451 | 5223600 | 5.1846 | 22.9069 | 24.2744
1452 | 5227200 | 5.185 | 22.9099 | 24.2774
1453 | 5230800 | 5.1854 | 22.9129 | 24.2804
1454 | 5234400 | 5.1857 | 22.9159 | 24.2834
1455 | 5238000 | 5.1861 | 22.9189 | 24.2865
1456 | 5241600 | 5.1865 | 22.9219 | 24.2895
1457 | 5245200 | 5.1869 | 22.9248 | 24.2925
1458 | 5248800 | 5.1872 | 22.9278 | 24.2955
1459 | 5252400 | 5.1876 | 22.9308 | 24.2985
1460 | 5256000 | 5.188 | 22.9338 | 24.3015
1461 | 5259600 | 5.1883 | 22.9368 | 24.3046
1462 | 5263200 | 5.1887 | 22.9398 | 24.3076
1463 | 5266800 | 5.189 | 22.9428 | 24.3106
1464 | 5270400 | 5.1894 | 22.9457 | 24.3136
1465 | 5274000 | 5.1898 | 22.9487 | 24.3166
1466 | 5277600 | 5.1901 | 22.9517 | 24.3196
1467 | 5281200 | 5.1905 | 22.9547 | 24.3226
1468 | 5284800 | 5.1909 | 22.9576 | 24.3256
1469 | 5288400 | 5.1912 | 22.9606 | 24.3286
1470 | 5292000 | 5.1916 | 22.9636 | 24.3316
1471 | 5295600 | 5.192 | 22.9666 | 24.3346
1472 | 5299200 | 5.1923 | 22.9695 | 24.3376
1473 | 5302800 | 5.1927 | 22.9725 | 24.3407
1474 | 5306400 | 5.193 | 22.9755 | 24.3437
1475 | 5310000 | 5.1934 | 22.9785 | 24.3467
1476 | 5313600 | 5.1938 | 22.9814 | 24.3497
1477 | 5317200 | 5.1941 | 22.9844 | 24.3527
1478 | 5320800 | 5.1945 | 22.9874 | 24.3556
1479 | 5324400 | 5.1948 | 22.9903 | 24.3586
1480 | 5328000 | 5.1952 | 22.9933 | 24.3616
1481 | 5331600 | 5.1956 | 22.9963 | 24.3646
1482 | 5335200 | 5.1959 | 22.9992 | 24.3676
1483 | 5338800 | 5.1963 | 23.0022 | 24.3706
1484 | 5342400 | 5.1966 | 23.0052 | 24.3736
1485 | 5346000 | 5.197 | 23.0081 | 24.3766
1486 | 5349600 | 5.1973 | 23.0111 | 24.3796
1487 | 5353200 | 5.1977 | 23.014 | 24.3826
1488 | 5356800 | 5.1981 | 23.017 | 24.3856
1489 | 5360400 | 5.1984 | 23.0199 | 24.3886
1490 | 5364000 | 5.1988 | 23.0229 | 24.3916
1491 | 5367600 | 5.1991 | 23.0259 | 24.3945
1492 | 5371200 | 5.1995 | 23.0288 | 24.3975
1493 | 5374800 | 5.1998 | 23.0318 | 24.4005
1494 | 5378400 | 5.2002 | 23.0347 | 24.4035
1495 | 5382000 | 5.2005 | 23.0377 | 24.4065
1496 | 5385600 | 5.2009 | 23.0406 | 24.4095
1497 | 5389200 | 5.2012 | 23.0436 | 24.4124
1498 | 5392800 | 5.2016 | 23.0465 | 24.4154
1499 | 5396400 | 5.2019 | 23.0495 | 24.4184
1500 | 5400000 | 5.2023 | 23.0524 | 24.4214
1501 | 5403600 | 5.2027 | 23.0554 | 24.4243
1502 | 5407200 | 5.203 | 23.0583 | 24.4273
1503 | 5410800 | 5.2034 | 23.0613 | 24.4303
1504 | 5414400 | 5.2037 | 23.0642 | 24.4333
1505 | 5418000 | 5.2041 | 23.0671 | 24.4362
1506 | 5421600 | 5.2044 | 23.0701 | 24.4392
1507 | 5425200 | 5.2048 | 23.073 | 24.4422
1508 | 5428800 | 5.2051 | 23.076 | 24.4452
1509 | 5432400 | 5.2055 | 23.0789 | 24.4481
1510 | 5436000 | 5.2058 | 23.0819 | 24.4511
1511 | 5439600 | 5.2061 | 23.0848 | 24.4541
1512 | 5443200 | 5.2065 | 23.0877 | 24.457
1513 | 5446800 | 5.2068 | 23.0907 | 24.46
1514 | 5450400 | 5.2072 | 23.0936 | 24.463
1515 | 5454000 | 5.2075 | 23.0965 | 24.4659
1516 | 5457600 | 5.2079 | 23.0995 | 24.4689
1517 | 5461200 | 5.2082 | 23.1024 | 24.4718
1518 | 5464800 | 5.2086 | 23.1053 | 24.4748
1519 | 5468400 | 5.2089 | 23.1083 | 24.4778
1520 | 5472000 | 5.2093 | 23.1112 | 24.4807
1521 | 5475600 | 5.2096 | 23.1141 | 24.4837
1522 | 5479200 | 5.21 | 23.1171 | 24.4866
1523 | 5482800 | 5.2103 | 23.12 | 24.4896
1524 | 5486400 | 5.2106 | 23.1229 | 24.4925
1525 | 5490000 | 5.211 | 23.1258 | 24.4955
1526 | 5493600 | 5.2113 | 23.1288 | 24.4985
1527 | 5497200 | 5.2117 | 23.1317 | 24.5014
1528 | 5500800 | 5.212 | 23.1346 | 24.5044
1529 | 5504400 | 5.2124 | 23.1375 | 24.5073
1530 | 5508000 | 5.2127 | 23.1404 | 24.5103
1531 | 5511600 | 5.213 | 23.1434 | 24.5132
1532 | 5515200 | 5.2134 | 23.1463 | 24.5162
1533 | 5518800 | 5.2137 | 23.1492 | 24.5191
1534 | 5522400 | 5.2141 | 23.1521 | 24.522
1535 | 5526000 | 5.2144 | 23.155 | 24.525
1536 | 5529600 | 5.2147 | 23.158 | 24.5279
1537 | 5533200 | 5.2151 | 23.1609 | 24.5309
1538 | 5536800 | 5.2154 | 23.1638 | 24.5338
1539 | 5540400 | 5.2158 | 23.1667 | 24.5368
1540 | 5544000 | 5.2161 | 23.1696 | 24.5397
1541 | 5547600 | 5.2164 | 23.1725 | 24.5426
1542 | 5551200 | 5.2168 | 23.1754 | 24.5456
1543 | 5554800 | 5.2171 | 23.1783 | 24.5485
1544 | 5558400 | 5.2175 | 23.1813 | 24.5515
1545 | 5562000 | 5.2178 | 23.1842 | 24.5544
1546 | 5565600 | 5.2181 | 23.1871 | 24.5573
1547 | 5569200 | 5.2185 | 23.19 | 24.5603
1548 | 5572800 | 5.2188 | 23.1929 | 24.5632
1549 | 5576400 | 5.2191 | 23.1958 | 24.5661
1550 | 5580000 | 5.2195 | 23.1987 | 24.5691
1551 | 5583600 | 5.2198 | 23.2016 | 24.572
1552 | 5587200 | 5.2201 | 23.2045 | 24.5749
1553 | 5590800 | 5.2205 | 23.2074 | 24.5779
1554 | 5594400 | 5.2208 | 23.2103 | 24.5808
1555 | 5598000 | 5.2211 | 23.2132 | 24.5837
1556 | 5601600 | 5.2215 | 23.2161 | 24.5866
1557 | 5605200 | 5.2218 | 23.219 | 24.5896
1558 | 5608800 | 5.2221 | 23.2219 | 24.5925
1559 | 5612400 | 5.2225 | 23.2248 | 24.5954
1560 | 5616000 | 5.2228 | 23.2277 | 24.5983
1561 | 5619600 | 5.2231 | 23.2306 | 24.6013
1562 | 5623200 | 5.2235 | 23.2335 | 24.6042
1563 | 5626800 | 5.2238 | 23.2364 | 24.6071
1564 | 5630400 | 5.2241 | 23.2393 | 24.61
1565 | 5634000 | 5.2245 | 23.2421 | 24.6129
1566 | 5637600 | 5.2248 | 23.245 | 24.6159
1567 | 5641200 | 5.2251 | 23.2479 | 24.6188
1568 | 5644800 | 5.2255 | 23.2508 | 24.6217
1569 | 5648400 | 5.2258 | 23.2537 | 24.6246
1570 | 5652000 | 5.2261 | 23.2566 | 24.6275
1571 | 5655600 | 5.2264 | 23.2595 | 24.6304
1572 | 5659200 | 5.2268 | 23.2624 | 24.6334
1573 | 5662800 | 5.2271 | 23.2652 | 24.6363
1574 | 5666400 | 5.2274 | 23.2681 | 24.6392
1575 | 5670000 | 5.2278 | 23.271 | 24.6421
1576 | 5673600 | 5.2281 | 23.2739 | 24.645
1577 | 5677200 | 5.2284 | 23.2768 | 24.6479
1578 | 5680800 | 5.2287 | 23.2797 | 24.6508
1579 | 5684400 | 5.2291 | 23.2825 | 24.6537
1580 | 5688000 | 5.2294 | 23.2854 | 24.6566
1581 | 5691600 | 5.2297 | 23.2883 | 24.6595
1582 | 5695200 | 5.23 | 23.2912 | 24.6624
1583 | 5698800 | 5.2304 | 23.294 | 24.6653
1584 | 5702400 | 5.2307 | 23.2969 | 24.6682
1585 | 5706000 | 5.231 | 23.2998 | 24.6711
1586 | 5709600 | 5.2313 | 23.3027 | 24.674
1587 | 5713200 | 5.2317 | 23.3055 | 24.6769
1588 | 5716800 | 5.232 | 23.3084 | 24.6798
1589 | 5720400 | 5.2323 | 23.3113 | 24.6827
1590 | 5724000 | 5.2326 | 23.3142 | 24.6856
1591 | 5727600 | 5.233 | 23.317 | 24.6885
1592 | 5731200 | 5.2333 | 23.3199 | 24.6914
1593 | 5734800 | 5.2336 | 23.3228 | 24.6943
1594 | 5738400 | 5.2339 | 23.3256 | 24.6972
1595 | 5742000 | 5.2343 | 23.3285 | 24.7001
1596 | 5745600 | 5.2346 | 23.3314 | 24.703
1597 | 5749200 | 5.2349 | 23.3342 | 24.7059
1598 | 5752800 | 5.2352 | 23.3371 | 24.7088
1599 | 5756400 | 5.2355 | 23.3399 | 24.7117
1600 | 5760000 | 5.2359 | 23.3428 | 24.7146
1601 | 5763600 | 5.2362 | 23.3457 | 24.7175
1602 | 5767200 | 5.2365 | 23.3485 | 24.7203
1603 | 5770800 | 5.2368 | 23.3514 | 24.7232
1604 | 5774400 | 5.2371 | 23.3542 | 24.7261
1605 | 5778000 | 5.2375 | 23.3571 | 24.729
1606 | 5781600 | 5.2378 | 23.36 | 24.7319
1607 | 5785200 | 5.2381 | 23.3628 | 24.7348
1608 | 5788800 | 5.2384 | 23.3657 | 24.7376
1609 | 5792400 | 5.2387 | 23.3685 | 24.7405
1610 | 5796000 | 5.239 | 23.3714 | 24.7434
1611 | 5799600 | 5.2394 | 23.3742 | 24.7463
1612 | 5803200 | 5.2397 | 23.3771 | 24.7492
1613 | 5806800 | 5.24 | 23.3799 | 24.752
1614 | 5810400 | 5.2403 | 23.3828 | 24.7549
1615 | 5814000 | 5.2406 | 23.3856 | 24.7578
1616 | 5817600 | 5.2409 | 23.3885 | 24.7607
1617 | 5821200 | 5.2413 | 23.3913 | 24.7635
1618 | 5824800 | 5.2416 | 23.3942 | 24.7664
1619 | 5828400 | 5.2419 | 23.397 | 24.7693
1620 | 5832000 | 5.2422 | 23.3999 | 24.7722
1621 | 5835600 | 5.2425 | 23.4027 | 24.775
1622 | 5839200 | 5.2428 | 23.4056 | 24.7779
1623 | 5842800 | 5.2432 | 23.4084 | 24.7808
1624 | 5846400 | 5.2435 | 23.4113 | 24.7836
1625 | 5850000 | 5.2438 | 23.4141 | 24.7865
1626 | 5853600 | 5.2441 | 23.4169 | 24.7894
1627 | 5857200 | 5.2444 | 23.4198 | 24.7922
1628 | 5860800 | 5.2447 | 23.4226 | 24.7951
1629 | 5864400 | 5.245 | 23.4255 | 24.798
1630 | 5868000 | 5.2453 | 23.4283 | 24.8008
1631 | 5871600 | 5.2457 | 23.4311 | 24.8037
1632 | 5875200 | 5.246 | 23.434 | 24.8066
1633 | 5878800 | 5.2463 | 23.4368 | 24.8094
1634 | 5882400 | 5.2466 | 23.4396 | 24.8123
1635 | 5886000 | 5.2469 | 23.4425 | 24.8151
1636 | 5889600 | 5.2472 | 23.4453 | 24.818
1637 | 5893200 | 5.2475 | 23.4481 | 24.8209
1638 | 5896800 | 5.2478 | 23.451 | 24.8237
1639 | 5900400 | 5.2481 | 23.4538 | 24.8266
1640 | 5904000 | 5.2484 | 23.4566 | 24.8294
1641 | 5907600 | 5.2488 | 23.4595 | 24.8323
1642 | 5911200 | 5.2491 | 23.4623 | 24.8351
1643 | 5914800 | 5.2494 | 23.4651 | 24.838
1644 | 5918400 | 5.2497 | 23.4679 | 24.8408
1645 | 5922000 | 5.25 | 23.4708 | 24.8437
1646 | 5925600 | 5.2503 | 23.4736 | 24.8465
1647 | 5929200 | 5.2506 | 23.4764 | 24.8494
1648 | 5932800 | 5.2509 | 23.4792 | 24.8522
1649 | 5936400 | 5.2512 | 23.4821 | 24.8551
1650 | 5940000 | 5.2515 | 23.4849 | 24.8579
1651 | 5943600 | 5.2518 | 23.4877 | 24.8608
1652 | 5947200 | 5.2521 | 23.4905 | 24.8636
1653 | 5950800 | 5.2524 | 23.4933 | 24.8665
1654 | 5954400 | 5.2527 | 23.4962 | 24.8693
1655 | 5958000 | 5.253 | 23.499 | 24.8722
1656 | 5961600 | 5.2534 | 23.5018 | 24.875
1657 | 5965200 | 5.2537 | 23.5046 | 24.8779
1658 | 5968800 | 5.254 | 23.5074 | 24.8807
1659 | 5972400 | 5.2543 | 23.5102 | 24.8835
1660 | 5976000 | 5.2546 | 23.513 | 24.8864
1661 | 5979600 | 5.2549 | 23.5159 | 24.8892
1662 | 5983200 | 5.2552 | 23.5187 | 24.892
1663 | 5986800 | 5.2555 | 23.5215 | 24.8949
1664 | 5990400 | 5.2558 | 23.5243 | 24.8977
1665 | 5994000 | 5.2561 | 23.5271 | 24.9006
1666 | 5997600 | 5.2564 | 23.5299 | 24.9034
1667 | 6001200 | 5.2567 | 23.5327 | 24.9062
1668 | 6004800 | 5.257 | 23.5355 | 24.9091
1669 | 6008400 | 5.2573 | 23.5383 | 24.9119
1670 | 6012000 | 5.2576 | 23.5411 | 24.9147
1671 | 6015600 | 5.2579 | 23.544 | 24.9176
1672 | 6019200 | 5.2582 | 23.5468 | 24.9204
1673 | 6022800 | 5.2585 | 23.5496 | 24.9232
1674 | 6026400 | 5.2588 | 23.5524 | 24.926
1675 | 6030000 | 5.2591 | 23.5552 | 24.9289
1676 | 6033600 | 5.2594 | 23.558 | 24.9317
1677 | 6037200 | 5.2597 | 23.5608 | 24.9345
1678 | 6040800 | 5.26 | 23.5636 | 24.9373
1679 | 6044400 | 5.2603 | 23.5664 | 24.9402
1680 | 6048000 | 5.2606 | 23.5692 | 24.943
1681 | 6051600 | 5.2609 | 23.572 | 24.9458
1682 | 6055200 | 5.2612 | 23.5748 | 24.9486
1683 | 6058800 | 5.2615 | 23.5776 | 24.9515
1684 | 6062400 | 5.2618 | 23.5804 | 24.9543
1685 | 6066000 | 5.2621 | 23.5831 | 24.9571
1686 | 6069600 | 5.2624 | 23.5859 | 24.9599
1687 | 6073200 | 5.2627 | 23.5887 | 24.9627
1688 | 6076800 | 5.263 | 23.5915 | 24.9656
1689 | 6080400 | 5.2633 | 23.5943 | 24.9684
1690 | 6084000 | 5.2636 | 23.5971 | 24.9712
1691 | 6087600 | 5.2639 | 23.5999 | 24.974
1692 | 6091200 | 5.2641 | 23.6027 | 24.9768
1693 | 6094800 | 5.2644 | 23.6055 | 24.9796
1694 | 6098400 | 5.2647 | 23.6083 | 24.9824
1695 | 6102000 | 5.265 | 23.611 | 24.9853
1696 | 6105600 | 5.2653 | 23.6138 | 24.9881
1697 | 6109200 | 5.2656 | 23.6166 | 24.9909
1698 | 6112800 | 5.2659 | 23.6194 | 24.9937
1699 | 6116400 | 5.2662 | 23.6222 | 24.9965
1700 | 6120000 | 5.2665 | 23.625 | 24.9993
1701 | 6123600 | 5.2668 | 23.6278 | 25.0021
1702 | 6127200 | 5.2671 | 23.6305 | 25.0049
1703 | 6130800 | 5.2674 | 23.6333 | 25.0077
1704 | 6134400 | 5.2677 | 23.6361 | 25.0105
1705 | 6138000 | 5.268 | 23.6389 | 25.0133
1706 | 6141600 | 5.2683 | 23.6417 | 25.0161
1707 | 6145200 | 5.2685 | 23.6444 | 25.0189
1708 | 6148800 | 5.2688 | 23.6472 | 25.0217
1709 | 6152400 | 5.2691 | 23.65 | 25.0245
1710 | 6156000 | 5.2694 | 23.6528 | 25.0273
1711 | 6159600 | 5.2697 | 23.6555 | 25.0301
1712 | 6163200 | 5.27 | 23.6583 | 25.0329
1713 | 6166800 | 5.2703 | 23.6611 | 25.0357
1714 | 6170400 | 5.2706 | 23.6639 | 25.0385
1715 | 6174000 | 5.2709 | 23.6666 | 25.0413
1716 | 6177600 | 5.2712 | 23.6694 | 25.0441
1717 | 6181200 | 5.2714 | 23.6722 | 25.0469
1718 | 6184800 | 5.2717 | 23.6749 | 25.0497
1719 | 6188400 | 5.272 | 23.6777 | 25.0525
1720 | 6192000 | 5.2723 | 23.6805 | 25.0553
1721 | 6195600 | 5.2726 | 23.6832 | 25.0581
1722 | 6199200 | 5.2729 | 23.686 | 25.0609
1723 | 6202800 | 5.2732 | 23.6888 | 25.0637
1724 | 6206400 | 5.2735 | 23.6915 | 25.0665
1725 | 6210000 | 5.2738 | 23.6943 | 25.0692
1726 | 6213600 | 5.274 | 23.6971 | 25.072
1727 | 6217200 | 5.2743 | 23.6998 | 25.0748
1728 | 6220800 | 5.2746 | 23.7026 | 25.0776
1729 | 6224400 | 5.2749 | 23.7054 | 25.0804
1730 | 6228000 | 5.2752 | 23.7081 | 25.0832
1731 | 6231600 | 5.2755 | 23.7109 | 25.086
1732 | 6235200 | 5.2758 | 23.7136 | 25.0887
1733 | 6238800 | 5.276 | 23.7164 | 25.0915
1734 | 6242400 | 5.2763 | 23.7192 | 25.0943
1735 | 6246000 | 5.2766 | 23.7219 | 25.0971
1736 | 6249600 | 5.2769 | 23.7247 | 25.0999
1737 | 6253200 | 5.2772 | 23.7274 | 25.1026
1738 | 6256800 | 5.2775 | 23.7302 | 25.1054
1739 | 6260400 | 5.2777 | 23.7329 | 25.1082
1740 | 6264000 | 5.278 | 23.7357 | 25.111
1741 | 6267600 | 5.2783 | 23.7384 | 25.1138
1742 | 6271200 | 5.2786 | 23.7412 | 25.1165
1743 | 6274800 | 5.2789 | 23.7439 | 25.1193
1744 | 6278400 | 5.2792 | 23.7467 | 25.1221
1745 | 6282000 | 5.2794 | 23.7494 | 25.1249
1746 | 6285600 | 5.2797 | 23.7522 | 25.1276
1747 | 6289200 | 5.28 | 23.7549 | 25.1304
1748 | 6292800 | 5.2803 | 23.7577 | 25.1332
1749 | 6296400 | 5.2806 | 23.7604 | 25.1359
1750 | 6300000 | 5.2809 | 23.7632 | 25.1387
1751 | 6303600 | 5.2811 | 23.7659 | 25.1415
1752 | 6307200 | 5.2814 | 23.7687 | 25.1442
1753 | 6310800 | 5.2817 | 23.7714 | 25.147
1754 | 6314400 | 5.282 | 23.7742 | 25.1498
1755 | 6318000 | 5.2823 | 23.7769 | 25.1525
1756 | 6321600 | 5.2825 | 23.7796 | 25.1553
1757 | 6325200 | 5.2828 | 23.7824 | 25.1581
1758 | 6328800 | 5.2831 | 23.7851 | 25.1608
1759 | 6332400 | 5.2834 | 23.7879 | 25.1636
1760 | 6336000 | 5.2837 | 23.7906 | 25.1664
1761 | 6339600 | 5.2839 | 23.7933 | 25.1691
1762 | 6343200 | 5.2842 | 23.7961 | 25.1719
1763 | 6346800 | 5.2845 | 23.7988 | 25.1746
1764 | 6350400 | 5.2848 | 23.8015 | 25.1774
1765 | 6354000 | 5.285 | 23.8043 | 25.1802
1766 | 6357600 | 5.2853 | 23.807 | 25.1829
1767 | 6361200 | 5.2856 | 23.8098 | 25.1857
1768 | 6364800 | 5.2859 | 23.8125 | 25.1884
1769 | 6368400 | 5.2862 | 23.8152 | 25.1912
1770 | 6372000 | 5.2864 | 23.8179 | 25.1939
1771 | 6375600 | 5.2867 | 23.8207 | 25.1967
1772 | 6379200 | 5.287 | 23.8234 | 25.1995
1773 | 6382800 | 5.2873 | 23.8261 | 25.2022
1774 | 6386400 | 5.2875 | 23.8289 | 25.205
1775 | 6390000 | 5.2878 | 23.8316 | 25.2077
1776 | 6393600 | 5.2881 | 23.8343 | 25.2105
1777 | 6397200 | 5.2884 | 23.8371 | 25.2132
1778 | 6400800 | 5.2886 | 23.8398 | 25.216
1779 | 6404400 | 5.2889 | 23.8425 | 25.2187
1780 | 6408000 | 5.2892 | 23.8452 | 25.2215
1781 | 6411600 | 5.2895 | 23.848 | 25.2242
1782 | 6415200 | 5.2897 | 23.8507 | 25.2269
1783 | 6418800 | 5.29 | 23.8534 | 25.2297
1784 | 6422400 | 5.2903 | 23.8561 | 25.2324
1785 | 6426000 | 5.2905 | 23.8588 | 25.2352
1786 | 6429600 | 5.2908 | 23.8616 | 25.2379
1787 | 6433200 | 5.2911 | 23.8643 | 25.2407
1788 | 6436800 | 5.2914 | 23.867 | 25.2434
1789 | 6440400 | 5.2916 | 23.8697 | 25.2461
1790 | 6444000 | 5.2919 | 23.8724 | 25.2489
1791 | 6447600 | 5.2922 | 23.8751 | 25.2516
1792 | 6451200 | 5.2925 | 23.8779 | 25.2544
1793 | 6454800 | 5.2927 | 23.8806 | 25.2571
1794 | 6458400 | 5.293 | 23.8833 | 25.2598
1795 | 6462000 | 5.2933 | 23.886 | 25.2626
1796 | 6465600 | 5.2935 | 23.8887 | 25.2653
1797 | 6469200 | 5.2938 | 23.8914 | 25.268
1798 | 6472800 | 5.2941 | 23.8941 | 25.2708
1799 | 6476400 | 5.2943 | 23.8969 | 25.2735
1800 | 6480000 | 5.2946 | 23.8996 | 25.2762
1801 | 6483600 | 5.2949 | 23.9023 | 25.279
1802 | 6487200 | 5.2952 | 23.905 | 25.2817
1803 | 6490800 | 5.2954 | 23.9077 | 25.2844
1804 | 6494400 | 5.2957 | 23.9104 | 25.2872
1805 | 6498000 | 5.296 | 23.9131 | 25.2899
1806 | 6501600 | 5.2962 | 23.9158 | 25.2926
1807 | 6505200 | 5.2965 | 23.9185 | 25.2954
1808 | 6508800 | 5.2968 | 23.9212 | 25.2981
1809 | 6512400 | 5.297 | 23.9239 | 25.3008
1810 | 6516000 | 5.2973 | 23.9266 | 25.3035
1811 | 6519600 | 5.2976 | 23.9293 | 25.3063
1812 | 6523200 | 5.2978 | 23.932 | 25.309
1813 | 6526800 | 5.2981 | 23.9347 | 25.3117
1814 | 6530400 | 5.2984 | 23.9374 | 25.3144
1815 | 6534000 | 5.2986 | 23.9401 | 25.3172
1816 | 6537600 | 5.2989 | 23.9428 | 25.3199
1817 | 6541200 | 5.2992 | 23.9455 | 25.3226
1818 | 6544800 | 5.2994 | 23.9482 | 25.3253
1819 | 6548400 | 5.2997 | 23.9509 | 25.328
1820 | 6552000 | 5.3 | 23.9536 | 25.3308
1821 | 6555600 | 5.3002 | 23.9563 | 25.3335
1822 | 6559200 | 5.3005 | 23.959 | 25.3362
1823 | 6562800 | 5.3008 | 23.9617 | 25.3389
1824 | 6566400 | 5.301 | 23.9644 | 25.3416
1825 | 6570000 | 5.3013 | 23.9671 | 25.3443
1826 | 6573600 | 5.3016 | 23.9698 | 25.3471
1827 | 6577200 | 5.3018 | 23.9725 | 25.3498
1828 | 6580800 | 5.3021 | 23.9752 | 25.3525
1829 | 6584400 | 5.3023 | 23.9779 | 25.3552
1830 | 6588000 | 5.3026 | 23.9806 | 25.3579
1831 | 6591600 | 5.3029 | 23.9832 | 25.3606
1832 | 6595200 | 5.3031 | 23.9859 | 25.3633
1833 | 6598800 | 5.3034 | 23.9886 | 25.366
1834 | 6602400 | 5.3037 | 23.9913 | 25.3688
1835 | 6606000 | 5.3039 | 23.994 | 25.3715
1836 | 6609600 | 5.3042 | 23.9967 | 25.3742
1837 | 6613200 | 5.3044 | 23.9994 | 25.3769
1838 | 6616800 | 5.3047 | 24.0021 | 25.3796
1839 | 6620400 | 5.305 | 24.0047 | 25.3823
1840 | 6624000 | 5.3052 | 24.0074 | 25.385
1841 | 6627600 | 5.3055 | 24.0101 | 25.3877
1842 | 6631200 | 5.3058 | 24.0128 | 25.3904
1843 | 6634800 | 5.306 | 24.0155 | 25.3931
1844 | 6638400 | 5.3063 | 24.0181 | 25.3958
1845 | 6642000 | 5.3065 | 24.0208 | 25.3985
1846 | 6645600 | 5.3068 | 24.0235 | 25.4012
1847 | 6649200 | 5.3071 | 24.0262 | 25.4039
1848 | 6652800 | 5.3073 | 24.0289 | 25.4066
1849 | 6656400 | 5.3076 | 24.0315 | 25.4093
1850 | 6660000 | 5.3078 | 24.0342 | 25.412
1851 | 6663600 | 5.3081 | 24.0369 | 25.4147
1852 | 6667200 | 5.3084 | 24.0396 | 25.4174
1853 | 6670800 | 5.3086 | 24.0422 | 25.4201
1854 | 6674400 | 5.3089 | 24.0449 | 25.4228
1855 | 6678000 | 5.3091 | 24.0476 | 25.4255
1856 | 6681600 | 5.3094 | 24.0503 | 25.4282
1857 | 6685200 | 5.3096 | 24.0529 | 25.4309
1858 | 6688800 | 5.3099 | 24.0556 | 25.4336
1859 | 6692400 | 5.3102 | 24.0583 | 25.4362
1860 | 6696000 | 5.3104 | 24.0609 | 25.4389
1861 | 6699600 | 5.3107 | 24.0636 | 25.4416
1862 | 6703200 | 5.3109 | 24.0663 | 25.4443
1863 | 6706800 | 5.3112 | 24.0689 | 25.447
1864 | 6710400 | 5.3114 | 24.0716 | 25.4497
1865 | 6714000 | 5.3117 | 24.0743 | 25.4524
1866 | 6717600 | 5.312 | 24.0769 | 25.4551
1867 | 6721200 | 5.3122 | 24.0796 | 25.4578
1868 | 6724800 | 5.3125 | 24.0823 | 25.4604
1869 | 6728400 | 5.3127 | 24.0849 | 25.4631
1870 | 6732000 | 5.313 | 24.0876 | 25.4658
1871 | 6735600 | 5.3132 | 24.0903 | 25.4685
1872 | 6739200 | 5.3135 | 24.0929 | 25.4712
1873 | 6742800 | 5.3137 | 24.0956 | 25.4739
1874 | 6746400 | 5.314 | 24.0982 | 25.4765
1875 | 6750000 | 5.3142 | 24.1009 | 25.4792
1876 | 6753600 | 5.3145 | 24.1036 | 25.4819
1877 | 6757200 | 5.3148 | 24.1062 | 25.4846
1878 | 6760800 | 5.315 | 24.1089 | 25.4873
1879 | 6764400 | 5.3153 | 24.1115 | 25.4899
1880 | 6768000 | 5.3155 | 24.1142 | 25.4926
1881 | 6771600 | 5.3158 | 24.1168 | 25.4953
1882 | 6775200 | 5.316 | 24.1195 | 25.498
1883 | 6778800 | 5.3163 | 24.1221 | 25.5006
1884 | 6782400 | 5.3165 | 24.1248 | 25.5033
1885 | 6786000 | 5.3168 | 24.1275 | 25.506
1886 | 6789600 | 5.317 | 24.1301 | 25.5087
1887 | 6793200 | 5.3173 | 24.1328 | 25.5113
1888 | 6796800 | 5.3175 | 24.1354 | 25.514
1889 | 6800400 | 5.3178 | 24.1381 | 25.5167
1890 | 6804000 | 5.318 | 24.1407 | 25.5194
1891 | 6807600 | 5.3183 | 24.1434 | 25.522
1892 | 6811200 | 5.3185 | 24.146 | 25.5247
1893 | 6814800 | 5.3188 | 24.1487 | 25.5274
1894 | 6818400 | 5.319 | 24.1513 | 25.53
1895 | 6822000 | 5.3193 | 24.1539 | 25.5327
1896 | 6825600 | 5.3195 | 24.1566 | 25.5354
1897 | 6829200 | 5.3198 | 24.1592 | 25.538
1898 | 6832800 | 5.32 | 24.1619 | 25.5407
1899 | 6836400 | 5.3203 | 24.1645 | 25.5434
1900 | 6840000 | 5.3205 | 24.1672 | 25.546
1901 | 6843600 | 5.3208 | 24.1698 | 25.5487
1902 | 6847200 | 5.321 | 24.1725 | 25.5513
1903 | 6850800 | 5.3213 | 24.1751 | 25.554
1904 | 6854400 | 5.3215 | 24.1777 | 25.5567
1905 | 6858000 | 5.3218 | 24.1804 | 25.5593
1906 | 6861600 | 5.322 | 24.183 | 25.562
1907 | 6865200 | 5.3223 | 24.1857 | 25.5647
1908 | 6868800 | 5.3225 | 24.1883 | 25.5673
1909 | 6872400 | 5.3228 | 24.1909 | 25.57
1910 | 6876000 | 5.323 | 24.1936 | 25.5726
1911 | 6879600 | 5.3233 | 24.1962 | 25.5753
1912 | 6883200 | 5.3235 | 24.1988 | 25.5779
1913 | 6886800 | 5.3238 | 24.2015 | 25.5806
1914 | 6890400 | 5.324 | 24.2041 | 25.5832
1915 | 6894000 | 5.3243 | 24.2067 | 25.5859
1916 | 6897600 | 5.3245 | 24.2094 | 25.5886
1917 | 6901200 | 5.3247 | 24.212 | 25.5912
1918 | 6904800 | 5.325 | 24.2146 | 25.5939
1919 | 6908400 | 5.3252 | 24.2173 | 25.5965
1920 | 6912000 | 5.3255 | 24.2199 | 25.5992
1921 | 6915600 | 5.3257 | 24.2225 | 25.6018
1922 | 6919200 | 5.326 | 24.2252 | 25.6045
1923 | 6922800 | 5.3262 | 24.2278 | 25.6071
1924 | 6926400 | 5.3265 | 24.2304 | 25.6098
1925 | 6930000 | 5.3267 | 24.233 | 25.6124
1926 | 6933600 | 5.327 | 24.2357 | 25.6151
1927 | 6937200 | 5.3272 | 24.2383 | 25.6177
1928 | 6940800 | 5.3274 | 24.2409 | 25.6203
1929 | 6944400 | 5.3277 | 24.2435 | 25.623
1930 | 6948000 | 5.3279 | 24.2462 | 25.6256
1931 | 6951600 | 5.3282 | 24.2488 | 25.6283
1932 | 6955200 | 5.3284 | 24.2514 | 25.6309
1933 | 6958800 | 5.3287 | 24.254 | 25.6336
1934 | 6962400 | 5.3289 | 24.2567 | 25.6362
1935 | 6966000 | 5.3291 | 24.2593 | 25.6388
1936 | 6969600 | 5.3294 | 24.2619 | 25.6415
1937 | 6973200 | 5.3296 | 24.2645 | 25.6441
1938 | 6976800 | 5.3299 | 24.2671 | 25.6468
1939 | 6980400 | 5.3301 | 24.2697 | 25.6494
1940 | 6984000 | 5.3304 | 24.2724 | 25.652
1941 | 6987600 | 5.3306 | 24.275 | 25.6547
1942 | 6991200 | 5.3308 | 24.2776 | 25.6573
1943 | 6994800 | 5.3311 | 24.2802 | 25.66
1944 | 6998400 | 5.3313 | 24.2828 | 25.6626
1945 | 7002000 | 5.3316 | 24.2854 | 25.6652
1946 | 7005600 | 5.3318 | 24.2881 | 25.6679
1947 | 7009200 | 5.332 | 24.2907 | 25.6705
1948 | 7012800 | 5.3323 | 24.2933 | 25.6731
1949 | 7016400 | 5.3325 | 24.2959 | 25.6758
1950 | 7020000 | 5.3328 | 24.2985 | 25.6784
1951 | 7023600 | 5.333 | 24.3011 | 25.681
1952 | 7027200 | 5.3332 | 24.3037 | 25.6836
1953 | 7030800 | 5.3335 | 24.3063 | 25.6863
1954 | 7034400 | 5.3337 | 24.3089 | 25.6889
1955 | 7038000 | 5.334 | 24.3116 | 25.6915
1956 | 7041600 | 5.3342 | 24.3142 | 25.6942
1957 | 7045200 | 5.3344 | 24.3168 | 25.6968
1958 | 7048800 | 5.3347 | 24.3194 | 25.6994
1959 | 7052400 | 5.3349 | 24.322 | 25.702
1960 | 7056000 | 5.3352 | 24.3246 | 25.7047
1961 | 7059600 | 5.3354 | 24.3272 | 25.7073
1962 | 7063200 | 5.3356 | 24.3298 | 25.7099
1963 | 7066800 | 5.3359 | 24.3324 | 25.7125
1964 | 7070400 | 5.3361 | 24.335 | 25.7152
1965 | 7074000 | 5.3363 | 24.3376 | 25.7178
1966 | 7077600 | 5.3366 | 24.3402 | 25.7204
1967 | 7081200 | 5.3368 | 24.3428 | 25.723
1968 | 7084800 | 5.337 | 24.3454 | 25.7256
1969 | 7088400 | 5.3373 | 24.348 | 25.7283
1970 | 7092000 | 5.3375 | 24.3506 | 25.7309
1971 | 7095600 | 5.3378 | 24.3532 | 25.7335
1972 | 7099200 | 5.338 | 24.3558 | 25.7361
1973 | 7102800 | 5.3382 | 24.3584 | 25.7387
1974 | 7106400 | 5.3385 | 24.361 | 25.7413
1975 | 7110000 | 5.3387 | 24.3636 | 25.744
1976 | 7113600 | 5.3389 | 24.3662 | 25.7466
1977 | 7117200 | 5.3392 | 24.3688 | 25.7492
1978 | 7120800 | 5.3394 | 24.3714 | 25.7518
1979 | 7124400 | 5.3396 | 24.374 | 25.7544
1980 | 7128000 | 5.3399 | 24.3766 | 25.757
1981 | 7131600 | 5.3401 | 24.3791 | 25.7596
1982 | 7135200 | 5.3403 | 24.3817 | 25.7623
1983 | 7138800 | 5.3406 | 24.3843 | 25.7649
1984 | 7142400 | 5.3408 | 24.3869 | 25.7675
1985 | 7146000 | 5.341 | 24.3895 | 25.7701
1986 | 7149600 | 5.3413 | 24.3921 | 25.7727
1987 | 7153200 | 5.3415 | 24.3947 | 25.7753
1988 | 7156800 | 5.3417 | 24.3973 | 25.7779
1989 | 7160400 | 5.342 | 24.3999 | 25.7805
1990 | 7164000 | 5.3422 | 24.4024 | 25.7831
1991 | 7167600 | 5.3424 | 24.405 | 25.7857
1992 | 7171200 | 5.3427 | 24.4076 | 25.7883
1993 | 7174800 | 5.3429 | 24.4102 | 25.7909
1994 | 7178400 | 5.3431 | 24.4128 | 25.7935
1995 | 7182000 | 5.3434 | 24.4154 | 25.7961
1996 | 7185600 | 5.3436 | 24.418 | 25.7987
1997 | 7189200 | 5.3438 | 24.4205 | 25.8013
1998 | 7192800 | 5.3441 | 24.4231 | 25.8039
1999 | 7196400 | 5.3443 | 24.4257 | 25.8065
2000 | 7200000 | 5.3445 | 24.4283 | 25.8091
2001 | 7203600 | 5.3448 | 24.4309 | 25.8117
2002 | 7207200 | 5.345 | 24.4334 | 25.8143
2003 | 7210800 | 5.3452 | 24.436 | 25.8169
2004 | 7214400 | 5.3455 | 24.4386 | 25.8195
2005 | 7218000 | 5.3457 | 24.4412 | 25.8221
2006 | 7221600 | 5.3459 | 24.4438 | 25.8247
2007 | 7225200 | 5.3461 | 24.4463 | 25.8273
2008 | 7228800 | 5.3464 | 24.4489 | 25.8299
2009 | 7232400 | 5.3466 | 24.4515 | 25.8325
2010 | 7236000 | 5.3468 | 24.4541 | 25.8351
2011 | 7239600 | 5.3471 | 24.4566 | 25.8377
2012 | 7243200 | 5.3473 | 24.4592 | 25.8403
2013 | 7246800 | 5.3475 | 24.4618 | 25.8429
2014 | 7250400 | 5.3478 | 24.4643 | 25.8455
2015 | 7254000 | 5.348 | 24.4669 | 25.8481
2016 | 7257600 | 5.3482 | 24.4695 | 25.8507
2017 | 7261200 | 5.3484 | 24.4721 | 25.8532
2018 | 7264800 | 5.3487 | 24.4746 | 25.8558
2019 | 7268400 | 5.3489 | 24.4772 | 25.8584
2020 | 7272000 | 5.3491 | 24.4798 | 25.861
2021 | 7275600 | 5.3493 | 24.4823 | 25.8636
2022 | 7279200 | 5.3496 | 24.4849 | 25.8662
2023 | 7282800 | 5.3498 | 24.4875 | 25.8688
2024 | 7286400 | 5.35 | 24.49 | 25.8714
2025 | 7290000 | 5.3503 | 24.4926 | 25.8739
2026 | 7293600 | 5.3505 | 24.4952 | 25.8765
2027 | 7297200 | 5.3507 | 24.4977 | 25.8791
2028 | 7300800 | 5.3509 | 24.5003 | 25.8817
2029 | 7304400 | 5.3512 | 24.5029 | 25.8843
2030 | 7308000 | 5.3514 | 24.5054 | 25.8869
2031 | 7311600 | 5.3516 | 24.508 | 25.8894
2032 | 7315200 | 5.3518 | 24.5105 | 25.892
2033 | 7318800 | 5.3521 | 24.5131 | 25.8946
2034 | 7322400 | 5.3523 | 24.5157 | 25.8972
2035 | 7326000 | 5.3525 | 24.5182 | 25.8998
2036 | 7329600 | 5.3527 | 24.5208 | 25.9023
2037 | 7333200 | 5.353 | 24.5233 | 25.9049
2038 | 7336800 | 5.3532 | 24.5259 | 25.9075
2039 | 7340400 | 5.3534 | 24.5285 | 25.9101
2040 | 7344000 | 5.3536 | 24.531 | 25.9126
2041 | 7347600 | 5.3539 | 24.5336 | 25.9152
2042 | 7351200 | 5.3541 | 24.5361 | 25.9178
2043 | 7354800 | 5.3543 | 24.5387 | 25.9204
2044 | 7358400 | 5.3545 | 24.5412 | 25.9229
2045 | 7362000 | 5.3548 | 24.5438 | 25.9255
2046 | 7365600 | 5.355 | 24.5463 | 25.9281
2047 | 7369200 | 5.3552 | 24.5489 | 25.9306
2048 | 7372800 | 5.3554 | 24.5514 | 25.9332
2049 | 7376400 | 5.3557 | 24.554 | 25.9358
2050 | 7380000 | 5.3559 | 24.5565 | 25.9384
2051 | 7383600 | 5.3561 | 24.5591 | 25.9409
2052 | 7387200 | 5.3563 | 24.5616 | 25.9435
2053 | 7390800 | 5.3565 | 24.5642 | 25.9461
2054 | 7394400 | 5.3568 | 24.5667 | 25.9486
2055 | 7398000 | 5.357 | 24.5693 | 25.9512
2056 | 7401600 | 5.3572 | 24.5718 | 25.9538
2057 | 7405200 | 5.3574 | 24.5744 | 25.9563
2058 | 7408800 | 5.3577 | 24.5769 | 25.9589
2059 | 7412400 | 5.3579 | 24.5795 | 25.9615
2060 | 7416000 | 5.3581 | 24.582 | 25.964
2061 | 7419600 | 5.3583 | 24.5846 | 25.9666
2062 | 7423200 | 5.3585 | 24.5871 | 25.9691
2063 | 7426800 | 5.3588 | 24.5897 | 25.9717
2064 | 7430400 | 5.359 | 24.5922 | 25.9743
2065 | 7434000 | 5.3592 | 24.5947 | 25.9768
2066 | 7437600 | 5.3594 | 24.5973 | 25.9794
2067 | 7441200 | 5.3596 | 24.5998 | 25.9819
2068 | 7444800 | 5.3599 | 24.6024 | 25.9845
2069 | 7448400 | 5.3601 | 24.6049 | 25.9871
2070 | 7452000 | 5.3603 | 24.6074 | 25.9896
2071 | 7455600 | 5.3605 | 24.61 | 25.9922
2072 | 7459200 | 5.3607 | 24.6125 | 25.9947
2073 | 7462800 | 5.361 | 24.6151 | 25.9973
2074 | 7466400 | 5.3612 | 24.6176 | 25.9998
2075 | 7470000 | 5.3614 | 24.6201 | 26.0024
2076 | 7473600 | 5.3616 | 24.6227 | 26.005
2077 | 7477200 | 5.3618 | 24.6252 | 26.0075
2078 | 7480800 | 5.3621 | 24.6277 | 26.0101
2079 | 7484400 | 5.3623 | 24.6303 | 26.0126
2080 | 7488000 | 5.3625 | 24.6328 | 26.0152
2081 | 7491600 | 5.3627 | 24.6353 | 26.0177
2082 | 7495200 | 5.3629 | 24.6379 | 26.0203
2083 | 7498800 | 5.3631 | 24.6404 | 26.0228
2084 | 7502400 | 5.3634 | 24.6429 | 26.0254
2085 | 7506000 | 5.3636 | 24.6455 | 26.0279
2086 | 7509600 | 5.3638 | 24.648 | 26.0305
2087 | 7513200 | 5.364 | 24.6505 | 26.033
2088 | 7516800 | 5.3642 | 24.653 | 26.0356
2089 | 7520400 | 5.3644 | 24.6556 | 26.0381
2090 | 7524000 | 5.3647 | 24.6581 | 26.0406
2091 | 7527600 | 5.3649 | 24.6606 | 26.0432
2092 | 7531200 | 5.3651 | 24.6632 | 26.0457
2093 | 7534800 | 5.3653 | 24.6657 | 26.0483
2094 | 7538400 | 5.3655 | 24.6682 | 26.0508
2095 | 7542000 | 5.3657 | 24.6707 | 26.0534
2096 | 7545600 | 5.366 | 24.6733 | 26.0559
2097 | 7549200 | 5.3662 | 24.6758 | 26.0585
2098 | 7552800 | 5.3664 | 24.6783 | 26.061
2099 | 7556400 | 5.3666 | 24.6808 | 26.0635
2100 | 7560000 | 5.3668 | 24.6833 | 26.0661
2101 | 7563600 | 5.367 | 24.6859 | 26.0686
2102 | 7567200 | 5.3673 | 24.6884 | 26.0712
2103 | 7570800 | 5.3675 | 24.6909 | 26.0737
2104 | 7574400 | 5.3677 | 24.6934 | 26.0762
2105 | 7578000 | 5.3679 | 24.6959 | 26.0788
2106 | 7581600 | 5.3681 | 24.6985 | 26.0813
2107 | 7585200 | 5.3683 | 24.701 | 26.0838
2108 | 7588800 | 5.3685 | 24.7035 | 26.0864
2109 | 7592400 | 5.3688 | 24.706 | 26.0889
2110 | 7596000 | 5.369 | 24.7085 | 26.0914
2111 | 7599600 | 5.3692 | 24.7111 | 26.094
2112 | 7603200 | 5.3694 | 24.7136 | 26.0965
2113 | 7606800 | 5.3696 | 24.7161 | 26.099
2114 | 7610400 | 5.3698 | 24.7186 | 26.1016
2115 | 7614000 | 5.37 | 24.7211 | 26.1041
2116 | 7617600 | 5.3702 | 24.7236 | 26.1066
2117 | 7621200 | 5.3705 | 24.7261 | 26.1092
2118 | 7624800 | 5.3707 | 24.7286 | 26.1117
2119 | 7628400 | 5.3709 | 24.7312 | 26.1142
2120 | 7632000 | 5.3711 | 24.7337 | 26.1168
2121 | 7635600 | 5.3713 | 24.7362 | 26.1193
2122 | 7639200 | 5.3715 | 24.7387 | 26.1218
2123 | 7642800 | 5.3717 | 24.7412 | 26.1243
2124 | 7646400 | 5.3719 | 24.7437 | 26.1269
2125 | 7650000 | 5.3722 | 24.7462 | 26.1294
2126 | 7653600 | 5.3724 | 24.7487 | 26.1319
2127 | 7657200 | 5.3726 | 24.7512 | 26.1344
2128 | 7660800 | 5.3728 | 24.7537 | 26.137
2129 | 7664400 | 5.373 | 24.7562 | 26.1395
2130 | 7668000 | 5.3732 | 24.7587 | 26.142
2131 | 7671600 | 5.3734 | 24.7613 | 26.1445
2132 | 7675200 | 5.3736 | 24.7638 | 26.1471
2133 | 7678800 | 5.3738 | 24.7663 | 26.1496
2134 | 7682400 | 5.3741 | 24.7688 | 26.1521
2135 | 7686000 | 5.3743 | 24.7713 | 26.1546
2136 | 7689600 | 5.3745 | 24.7738 | 26.1571
2137 | 7693200 | 5.3747 | 24.7763 | 26.1597
2138 | 7696800 | 5.3749 | 24.7788 | 26.1622
2139 | 7700400 | 5.3751 | 24.7813 | 26.1647
2140 | 7704000 | 5.3753 | 24.7838 | 26.1672
2141 | 7707600 | 5.3755 | 24.7863 | 26.1697
2142 | 7711200 | 5.3757 | 24.7888 | 26.1722
2143 | 7714800 | 5.3759 | 24.7913 | 26.1748
2144 | 7718400 | 5.3761 | 24.7938 | 26.1773
2145 | 7722000 | 5.3764 | 24.7963 | 26.1798
2146 | 7725600 | 5.3766 | 24.7988 | 26.1823
2147 | 7729200 | 5.3768 | 24.8013 | 26.1848
2148 | 7732800 | 5.377 | 24.8038 | 26.1873
2149 | 7736400 | 5.3772 | 24.8062 | 26.1898
2150 | 7740000 | 5.3774 | 24.8087 | 26.1924
2151 | 7743600 | 5.3776 | 24.8112 | 26.1949
2152 | 7747200 | 5.3778 | 24.8137 | 26.1974
2153 | 7750800 | 5.378 | 24.8162 | 26.1999
2154 | 7754400 | 5.3782 | 24.8187 | 26.2024
2155 | 7758000 | 5.3784 | 24.8212 | 26.2049
2156 | 7761600 | 5.3786 | 24.8237 | 26.2074
2157 | 7765200 | 5.3788 | 24.8262 | 26.2099
2158 | 7768800 | 5.3791 | 24.8287 | 26.2124
2159 | 7772400 | 5.3793 | 24.8312 | 26.2149
2160 | 7776000 | 5.3795 | 24.8337 | 26.2174
2161 | 7779600 | 5.3797 | 24.8361 | 26.2199
2162 | 7783200 | 5.3799 | 24.8386 | 26.2225
2163 | 7786800 | 5.3801 | 24.8411 | 26.225
2164 | 7790400 | 5.3803 | 24.8436 | 26.2275
2165 | 7794000 | 5.3805 | 24.8461 | 26.23
2166 | 7797600 | 5.3807 | 24.8486 | 26.2325
2167 | 7801200 | 5.3809 | 24.8511 | 26.235
2168 | 7804800 | 5.3811 | 24.8535 | 26.2375
2169 | 7808400 | 5.3813 | 24.856 | 26.24
2170 | 7812000 | 5.3815 | 24.8585 | 26.2425
2171 | 7815600 | 5.3817 | 24.861 | 26.245
2172 | 7819200 | 5.3819 | 24.8635 | 26.2475
2173 | 7822800 | 5.3821 | 24.866 | 26.25
2174 | 7826400 | 5.3823 | 24.8684 | 26.2525
2175 | 7830000 | 5.3825 | 24.8709 | 26.255
2176 | 7833600 | 5.3827 | 24.8734 | 26.2575
2177 | 7837200 | 5.383 | 24.8759 | 26.26
2178 | 7840800 | 5.3832 | 24.8784 | 26.2625
2179 | 7844400 | 5.3834 | 24.8808 | 26.265
2180 | 7848000 | 5.3836 | 24.8833 | 26.2674
2181 | 7851600 | 5.3838 | 24.8858 | 26.2699
2182 | 7855200 | 5.384 | 24.8883 | 26.2724
2183 | 7858800 | 5.3842 | 24.8907 | 26.2749
2184 | 7862400 | 5.3844 | 24.8932 | 26.2774
2185 | 7866000 | 5.3846 | 24.8957 | 26.2799
2186 | 7869600 | 5.3848 | 24.8982 | 26.2824
2187 | 7873200 | 5.385 | 24.9006 | 26.2849
2188 | 7876800 | 5.3852 | 24.9031 | 26.2874
2189 | 7880400 | 5.3854 | 24.9056 | 26.2899
2190 | 7884000 | 5.3856 | 24.9081 | 26.2924
2191 | 7887600 | 5.3858 | 24.9105 | 26.2949
2192 | 7891200 | 5.386 | 24.913 | 26.2973
2193 | 7894800 | 5.3862 | 24.9155 | 26.2998
2194 | 7898400 | 5.3864 | 24.918 | 26.3023
2195 | 7902000 | 5.3866 | 24.9204 | 26.3048
2196 | 7905600 | 5.3868 | 24.9229 | 26.3073
2197 | 7909200 | 5.387 | 24.9254 | 26.3098
2198 | 7912800 | 5.3872 | 24.9278 | 26.3123
2199 | 7916400 | 5.3874 | 24.9303 | 26.3148
2200 | 7920000 | 5.3876 | 24.9328 | 26.3172
2201 | 7923600 | 5.3878 | 24.9352 | 26.3197
2202 | 7927200 | 5.388 | 24.9377 | 26.3222
2203 | 7930800 | 5.3882 | 24.9402 | 26.3247
2204 | 7934400 | 5.3884 | 24.9426 | 26.3272
2205 | 7938000 | 5.3886 | 24.9451 | 26.3296
2206 | 7941600 | 5.3888 | 24.9476 | 26.3321
2207 | 7945200 | 5.389 | 24.95 | 26.3346
2208 | 7948800 | 5.3892 | 24.9525 | 26.3371
2209 | 7952400 | 5.3894 | 24.955 | 26.3396
2210 | 7956000 | 5.3896 | 24.9574 | 26.342
2211 | 7959600 | 5.3898 | 24.9599 | 26.3445
2212 | 7963200 | 5.39 | 24.9623 | 26.347
2213 | 7966800 | 5.3902 | 24.9648 | 26.3495
2214 | 7970400 | 5.3904 | 24.9673 | 26.352
2215 | 7974000 | 5.3906 | 24.9697 | 26.3544
2216 | 7977600 | 5.3908 | 24.9722 | 26.3569
2217 | 7981200 | 5.391 | 24.9746 | 26.3594
2218 | 7984800 | 5.3912 | 24.9771 | 26.3619
2219 | 7988400 | 5.3914 | 24.9795 | 26.3643
2220 | 7992000 | 5.3916 | 24.982 | 26.3668
2221 | 7995600 | 5.3918 | 24.9845 | 26.3693
2222 | 7999200 | 5.392 | 24.9869 | 26.3718
2223 | 8002800 | 5.3922 | 24.9894 | 26.3742
2224 | 8006400 | 5.3924 | 24.9918 | 26.3767
2225 | 8010000 | 5.3926 | 24.9943 | 26.3792
2226 | 8013600 | 5.3928 | 24.9967 | 26.3816
2227 | 8017200 | 5.393 | 24.9992 | 26.3841
2228 | 8020800 | 5.3932 | 25.0016 | 26.3866
2229 | 8024400 | 5.3934 | 25.0041 | 26.389
2230 | 8028000 | 5.3936 | 25.0065 | 26.3915
2231 | 8031600 | 5.3938 | 25.009 | 26.394
2232 | 8035200 | 5.394 | 25.0114 | 26.3965
2233 | 8038800 | 5.3942 | 25.0139 | 26.3989
2234 | 8042400 | 5.3944 | 25.0163 | 26.4014
2235 | 8046000 | 5.3946 | 25.0188 | 26.4038
2236 | 8049600 | 5.3948 | 25.0212 | 26.4063
2237 | 8053200 | 5.3949 | 25.0237 | 26.4088
2238 | 8056800 | 5.3951 | 25.0261 | 26.4112
2239 | 8060400 | 5.3953 | 25.0286 | 26.4137
2240 | 8064000 | 5.3955 | 25.031 | 26.4162
2241 | 8067600 | 5.3957 | 25.0335 | 26.4186
2242 | 8071200 | 5.3959 | 25.0359 | 26.4211
2243 | 8074800 | 5.3961 | 25.0384 | 26.4236
2244 | 8078400 | 5.3963 | 25.0408 | 26.426
2245 | 8082000 | 5.3965 | 25.0433 | 26.4285
2246 | 8085600 | 5.3967 | 25.0457 | 26.4309
2247 | 8089200 | 5.3969 | 25.0481 | 26.4334
2248 | 8092800 | 5.3971 | 25.0506 | 26.4359
2249 | 8096400 | 5.3973 | 25.053 | 26.4383
2250 | 8100000 | 5.3975 | 25.0555 | 26.4408
2251 | 8103600 | 5.3977 | 25.0579 | 26.4432
2252 | 8107200 | 5.3979 | 25.0604 | 26.4457
2253 | 8110800 | 5.3981 | 25.0628 | 26.4481
2254 | 8114400 | 5.3983 | 25.0652 | 26.4506
2255 | 8118000 | 5.3985 | 25.0677 | 26.453
2256 | 8121600 | 5.3986 | 25.0701 | 26.4555
2257 | 8125200 | 5.3988 | 25.0725 | 26.458
2258 | 8128800 | 5.399 | 25.075 | 26.4604
2259 | 8132400 | 5.3992 | 25.0774 | 26.4629
2260 | 8136000 | 5.3994 | 25.0799 | 26.4653
2261 | 8139600 | 5.3996 | 25.0823 | 26.4678
2262 | 8143200 | 5.3998 | 25.0847 | 26.4702
2263 | 8146800 | 5.4 | 25.0872 | 26.4727
2264 | 8150400 | 5.4002 | 25.0896 | 26.4751
2265 | 8154000 | 5.4004 | 25.092 | 26.4776
2266 | 8157600 | 5.4006 | 25.0945 | 26.48
2267 | 8161200 | 5.4008 | 25.0969 | 26.4825
2268 | 8164800 | 5.401 | 25.0993 | 26.4849
2269 | 8168400 | 5.4012 | 25.1018 | 26.4874
2270 | 8172000 | 5.4013 | 25.1042 | 26.4898
2271 | 8175600 | 5.4015 | 25.1066 | 26.4923
2272 | 8179200 | 5.4017 | 25.1091 | 26.4947
2273 | 8182800 | 5.4019 | 25.1115 | 26.4972
2274 | 8186400 | 5.4021 | 25.1139 | 26.4996
2275 | 8190000 | 5.4023 | 25.1163 | 26.502
2276 | 8193600 | 5.4025 | 25.1188 | 26.5045
2277 | 8197200 | 5.4027 | 25.1212 | 26.5069
2278 | 8200800 | 5.4029 | 25.1236 | 26.5094
2279 | 8204400 | 5.4031 | 25.1261 | 26.5118
2280 | 8208000 | 5.4033 | 25.1285 | 26.5143
2281 | 8211600 | 5.4034 | 25.1309 | 26.5167
2282 | 8215200 | 5.4036 | 25.1333 | 26.5191
2283 | 8218800 | 5.4038 | 25.1358 | 26.5216
2284 | 8222400 | 5.404 | 25.1382 | 26.524
2285 | 8226000 | 5.4042 | 25.1406 | 26.5265
2286 | 8229600 | 5.4044 | 25.143 | 26.5289
2287 | 8233200 | 5.4046 | 25.1454 | 26.5313
2288 | 8236800 | 5.4048 | 25.1479 | 26.5338
2289 | 8240400 | 5.405 | 25.1503 | 26.5362
2290 | 8244000 | 5.4052 | 25.1527 | 26.5387
2291 | 8247600 | 5.4053 | 25.1551 | 26.5411
2292 | 8251200 | 5.4055 | 25.1576 | 26.5435
2293 | 8254800 | 5.4057 | 25.16 | 26.546
2294 | 8258400 | 5.4059 | 25.1624 | 26.5484
2295 | 8262000 | 5.4061 | 25.1648 | 26.5508
2296 | 8265600 | 5.4063 | 25.1672 | 26.5533
2297 | 8269200 | 5.4065 | 25.1696 | 26.5557
2298 | 8272800 | 5.4067 | 25.1721 | 26.5581
2299 | 8276400 | 5.4069 | 25.1745 | 26.5606
2300 | 8280000 | 5.407 | 25.1769 | 26.563
2301 | 8283600 | 5.4072 | 25.1793 | 26.5654
2302 | 8287200 | 5.4074 | 25.1817 | 26.5679
2303 | 8290800 | 5.4076 | 25.1841 | 26.5703
2304 | 8294400 | 5.4078 | 25.1866 | 26.5727
2305 | 8298000 | 5.408 | 25.189 | 26.5751
2306 | 8301600 | 5.4082 | 25.1914 | 26.5776
2307 | 8305200 | 5.4084 | 25.1938 | 26.58
2308 | 8308800 | 5.4085 | 25.1962 | 26.5824
2309 | 8312400 | 5.4087 | 25.1986 | 26.5849
2310 | 8316000 | 5.4089 | 25.201 | 26.5873
2311 | 8319600 | 5.4091 | 25.2034 | 26.5897
2312 | 8323200 | 5.4093 | 25.2059 | 26.5921
2313 | 8326800 | 5.4095 | 25.2083 | 26.5946
2314 | 8330400 | 5.4097 | 25.2107 | 26.597
2315 | 8334000 | 5.4099 | 25.2131 | 26.5994
2316 | 8337600 | 5.41 | 25.2155 | 26.6018
2317 | 8341200 | 5.4102 | 25.2179 | 26.6043
2318 | 8344800 | 5.4104 | 25.2203 | 26.6067
2319 | 8348400 | 5.4106 | 25.2227 | 26.6091
2320 | 8352000 | 5.4108 | 25.2251 | 26.6115
2321 | 8355600 | 5.411 | 25.2275 | 26.6139
2322 | 8359200 | 5.4112 | 25.2299 | 26.6164
2323 | 8362800 | 5.4113 | 25.2323 | 26.6188
2324 | 8366400 | 5.4115 | 25.2347 | 26.6212
2325 | 8370000 | 5.4117 | 25.2371 | 26.6236
2326 | 8373600 | 5.4119 | 25.2395 | 26.626
2327 | 8377200 | 5.4121 | 25.2419 | 26.6285
2328 | 8380800 | 5.4123 | 25.2444 | 26.6309
2329 | 8384400 | 5.4124 | 25.2468 | 26.6333
2330 | 8388000 | 5.4126 | 25.2492 | 26.6357
2331 | 8391600 | 5.4128 | 25.2516 | 26.6381
2332 | 8395200 | 5.413 | 25.254 | 26.6406
2333 | 8398800 | 5.4132 | 25.2564 | 26.643
2334 | 8402400 | 5.4134 | 25.2588 | 26.6454
2335 | 8406000 | 5.4136 | 25.2612 | 26.6478
2336 | 8409600 | 5.4137 | 25.2636 | 26.6502
2337 | 8413200 | 5.4139 | 25.266 | 26.6526
2338 | 8416800 | 5.4141 | 25.2683 | 26.655
2339 | 8420400 | 5.4143 | 25.2707 | 26.6574
2340 | 8424000 | 5.4145 | 25.2731 | 26.6599
2341 | 8427600 | 5.4147 | 25.2755 | 26.6623
2342 | 8431200 | 5.4148 | 25.2779 | 26.6647
2343 | 8434800 | 5.415 | 25.2803 | 26.6671
2344 | 8438400 | 5.4152 | 25.2827 | 26.6695
2345 | 8442000 | 5.4154 | 25.2851 | 26.6719
2346 | 8445600 | 5.4156 | 25.2875 | 26.6743
2347 | 8449200 | 5.4158 | 25.2899 | 26.6767
2348 | 8452800 | 5.4159 | 25.2923 | 26.6791
2349 | 8456400 | 5.4161 | 25.2947 | 26.6815
2350 | 8460000 | 5.4163 | 25.2971 | 26.684
2351 | 8463600 | 5.4165 | 25.2995 | 26.6864
2352 | 8467200 | 5.4167 | 25.3019 | 26.6888
2353 | 8470800 | 5.4168 | 25.3043 | 26.6912
2354 | 8474400 | 5.417 | 25.3066 | 26.6936
2355 | 8478000 | 5.4172 | 25.309 | 26.696
2356 | 8481600 | 5.4174 | 25.3114 | 26.6984
2357 | 8485200 | 5.4176 | 25.3138 | 26.7008
2358 | 8488800 | 5.4178 | 25.3162 | 26.7032
2359 | 8492400 | 5.4179 | 25.3186 | 26.7056
2360 | 8496000 | 5.4181 | 25.321 | 26.708
2361 | 8499600 | 5.4183 | 25.3234 | 26.7104
2362 | 8503200 | 5.4185 | 25.3257 | 26.7128
2363 | 8506800 | 5.4187 | 25.3281 | 26.7152
2364 | 8510400 | 5.4188 | 25.3305 | 26.7176
2365 | 8514000 | 5.419 | 25.3329 | 26.72
2366 | 8517600 | 5.4192 | 25.3353 | 26.7224
2367 | 8521200 | 5.4194 | 25.3377 | 26.7248
2368 | 8524800 | 5.4196 | 25.3401 | 26.7272
2369 | 8528400 | 5.4197 | 25.3424 | 26.7296
2370 | 8532000 | 5.4199 | 25.3448 | 26.732
2371 | 8535600 | 5.4201 | 25.3472 | 26.7344
2372 | 8539200 | 5.4203 | 25.3496 | 26.7368
2373 | 8542800 | 5.4205 | 25.352 | 26.7392
2374 | 8546400 | 5.4206 | 25.3543 | 26.7416
2375 | 8550000 | 5.4208 | 25.3567 | 26.744
2376 | 8553600 | 5.421 | 25.3591 | 26.7464
2377 | 8557200 | 5.4212 | 25.3615 | 26.7488
2378 | 8560800 | 5.4214 | 25.3639 | 26.7512
2379 | 8564400 | 5.4215 | 25.3662 | 26.7535
2380 | 8568000 | 5.4217 | 25.3686 | 26.7559
2381 | 8571600 | 5.4219 | 25.371 | 26.7583
2382 | 8575200 | 5.4221 | 25.3734 | 26.7607
2383 | 8578800 | 5.4223 | 25.3757 | 26.7631
2384 | 8582400 | 5.4224 | 25.3781 | 26.7655
2385 | 8586000 | 5.4226 | 25.3805 | 26.7679
2386 | 8589600 | 5.4228 | 25.3829 | 26.7703
2387 | 8593200 | 5.423 | 25.3852 | 26.7727
2388 | 8596800 | 5.4231 | 25.3876 | 26.7751
2389 | 8600400 | 5.4233 | 25.39 | 26.7774
2390 | 8604000 | 5.4235 | 25.3924 | 26.7798
2391 | 8607600 | 5.4237 | 25.3947 | 26.7822
2392 | 8611200 | 5.4239 | 25.3971 | 26.7846
2393 | 8614800 | 5.424 | 25.3995 | 26.787
2394 | 8618400 | 5.4242 | 25.4018 | 26.7894
2395 | 8622000 | 5.4244 | 25.4042 | 26.7918
2396 | 8625600 | 5.4246 | 25.4066 | 26.7941
2397 | 8629200 | 5.4247 | 25.409 | 26.7965
2398 | 8632800 | 5.4249 | 25.4113 | 26.7989
2399 | 8636400 | 5.4251 | 25.4137 | 26.8013
2400 | 8640000 | 5.4253 | 25.4161 | 26.8037
2401 | 8643600 | 5.4254 | 25.4184 | 26.8061
2402 | 8647200 | 5.4256 | 25.4208 | 26.8084
2403 | 8650800 | 5.4258 | 25.4232 | 26.8108
2404 | 8654400 | 5.426 | 25.4255 | 26.8132
2405 | 8658000 | 5.4262 | 25.4279 | 26.8156
2406 | 8661600 | 5.4263 | 25.4303 | 26.818
2407 | 8665200 | 5.4265 | 25.4326 | 26.8203
2408 | 8668800 | 5.4267 | 25.435 | 26.8227
2409 | 8672400 | 5.4269 | 25.4374 | 26.8251
2410 | 8676000 | 5.427 | 25.4397 | 26.8275
2411 | 8679600 | 5.4272 | 25.4421 | 26.8299
2412 | 8683200 | 5.4274 | 25.4444 | 26.8322
2413 | 8686800 | 5.4276 | 25.4468 | 26.8346
2414 | 8690400 | 5.4277 | 25.4492 | 26.837
2415 | 8694000 | 5.4279 | 25.4515 | 26.8394
2416 | 8697600 | 5.4281 | 25.4539 | 26.8417
2417 | 8701200 | 5.4283 | 25.4562 | 26.8441
2418 | 8704800 | 5.4284 | 25.4586 | 26.8465
2419 | 8708400 | 5.4286 | 25.461 | 26.8489
2420 | 8712000 | 5.4288 | 25.4633 | 26.8512
2421 | 8715600 | 5.429 | 25.4657 | 26.8536
2422 | 8719200 | 5.4291 | 25.468 | 26.856
2423 | 8722800 | 5.4293 | 25.4704 | 26.8584
2424 | 8726400 | 5.4295 | 25.4728 | 26.8607
2425 | 8730000 | 5.4297 | 25.4751 | 26.8631
2426 | 8733600 | 5.4298 | 25.4775 | 26.8655
2427 | 8737200 | 5.43 | 25.4798 | 26.8678
2428 | 8740800 | 5.4302 | 25.4822 | 26.8702
2429 | 8744400 | 5.4303 | 25.4845 | 26.8726
2430 | 8748000 | 5.4305 | 25.4869 | 26.8749
2431 | 8751600 | 5.4307 | 25.4892 | 26.8773
2432 | 8755200 | 5.4309 | 25.4916 | 26.8797
2433 | 8758800 | 5.431 | 25.4939 | 26.882
2434 | 8762400 | 5.4312 | 25.4963 | 26.8844
2435 | 8766000 | 5.4314 | 25.4986 | 26.8868
2436 | 8769600 | 5.4316 | 25.501 | 26.8891
2437 | 8773200 | 5.4317 | 25.5034 | 26.8915
2438 | 8776800 | 5.4319 | 25.5057 | 26.8939
2439 | 8780400 | 5.4321 | 25.5081 | 26.8962
2440 | 8784000 | 5.4323 | 25.5104 | 26.8986
2441 | 8787600 | 5.4324 | 25.5127 | 26.901
2442 | 8791200 | 5.4326 | 25.5151 | 26.9033
2443 | 8794800 | 5.4328 | 25.5174 | 26.9057
2444 | 8798400 | 5.4329 | 25.5198 | 26.9081
2445 | 8802000 | 5.4331 | 25.5221 | 26.9104
2446 | 8805600 | 5.4333 | 25.5245 | 26.9128
2447 | 8809200 | 5.4335 | 25.5268 | 26.9151
2448 | 8812800 | 5.4336 | 25.5292 | 26.9175
2449 | 8816400 | 5.4338 | 25.5315 | 26.9199
2450 | 8820000 | 5.434 | 25.5339 | 26.9222
2451 | 8823600 | 5.4341 | 25.5362 | 26.9246
2452 | 8827200 | 5.4343 | 25.5386 | 26.9269
2453 | 8830800 | 5.4345 | 25.5409 | 26.9293
2454 | 8834400 | 5.4347 | 25.5432 | 26.9317
2455 | 8838000 | 5.4348 | 25.5456 | 26.934
2456 | 8841600 | 5.435 | 25.5479 | 26.9364
2457 | 8845200 | 5.4352 | 25.5503 | 26.9387
2458 | 8848800 | 5.4353 | 25.5526 | 26.9411
2459 | 8852400 | 5.4355 | 25.555 | 26.9434
2460 | 8856000 | 5.4357 | 25.5573 | 26.9458
2461 | 8859600 | 5.4358 | 25.5596 | 26.9481
2462 | 8863200 | 5.436 | 25.562 | 26.9505
2463 | 8866800 | 5.4362 | 25.5643 | 26.9529
2464 | 8870400 | 5.4364 | 25.5667 | 26.9552
2465 | 8874000 | 5.4365 | 25.569 | 26.9576
2466 | 8877600 | 5.4367 | 25.5713 | 26.9599
2467 | 8881200 | 5.4369 | 25.5737 | 26.9623
2468 | 8884800 | 5.437 | 25.576 | 26.9646
2469 | 8888400 | 5.4372 | 25.5783 | 26.967
2470 | 8892000 | 5.4374 | 25.5807 | 26.9693
2471 | 8895600 | 5.4375 | 25.583 | 26.9717
2472 | 8899200 | 5.4377 | 25.5853 | 26.974
2473 | 8902800 | 5.4379 | 25.5877 | 26.9764
2474 | 8906400 | 5.4381 | 25.59 | 26.9787
2475 | 8910000 | 5.4382 | 25.5923 | 26.9811
2476 | 8913600 | 5.4384 | 25.5947 | 26.9834
2477 | 8917200 | 5.4386 | 25.597 | 26.9857
2478 | 8920800 | 5.4387 | 25.5993 | 26.9881
2479 | 8924400 | 5.4389 | 25.6017 | 26.9904
2480 | 8928000 | 5.4391 | 25.604 | 26.9928
2481 | 8931600 | 5.4392 | 25.6063 | 26.9951
2482 | 8935200 | 5.4394 | 25.6087 | 26.9975
2483 | 8938800 | 5.4396 | 25.611 | 26.9998
2484 | 8942400 | 5.4397 | 25.6133 | 27.0022
2485 | 8946000 | 5.4399 | 25.6157 | 27.0045
2486 | 8949600 | 5.4401 | 25.618 | 27.0068
2487 | 8953200 | 5.4402 | 25.6203 | 27.0092
2488 | 8956800 | 5.4404 | 25.6226 | 27.0115
2489 | 8960400 | 5.4406 | 25.625 | 27.0139
2490 | 8964000 | 5.4407 | 25.6273 | 27.0162
2491 | 8967600 | 5.4409 | 25.6296 | 27.0186
2492 | 8971200 | 5.4411 | 25.632 | 27.0209
2493 | 8974800 | 5.4412 | 25.6343 | 27.0232
2494 | 8978400 | 5.4414 | 25.6366 | 27.0256
2495 | 8982000 | 5.4416 | 25.6389 | 27.0279
2496 | 8985600 | 5.4417 | 25.6413 | 27.0303
2497 | 8989200 | 5.4419 | 25.6436 | 27.0326
2498 | 8992800 | 5.4421 | 25.6459 | 27.0349
2499 | 8996400 | 5.4422 | 25.6482 | 27.0373
2500 | 9000000 | 5.4424 | 25.6505 | 27.0396
2501 | 9003600 | 5.4426 | 25.6529 | 27.0419
2502 | 9007200 | 5.4427 | 25.6552 | 27.0443
2503 | 9010800 | 5.4429 | 25.6575 | 27.0466
2504 | 9014400 | 5.4431 | 25.6598 | 27.0489
2505 | 9018000 | 5.4432 | 25.6622 | 27.0513
2506 | 9021600 | 5.4434 | 25.6645 | 27.0536
2507 | 9025200 | 5.4436 | 25.6668 | 27.0559
2508 | 9028800 | 5.4437 | 25.6691 | 27.0583
2509 | 9032400 | 5.4439 | 25.6714 | 27.0606
2510 | 9036000 | 5.4441 | 25.6737 | 27.0629
2511 | 9039600 | 5.4442 | 25.6761 | 27.0653
2512 | 9043200 | 5.4444 | 25.6784 | 27.0676
2513 | 9046800 | 5.4446 | 25.6807 | 27.0699
2514 | 9050400 | 5.4447 | 25.683 | 27.0723
2515 | 9054000 | 5.4449 | 25.6853 | 27.0746
2516 | 9057600 | 5.4451 | 25.6876 | 27.0769
2517 | 9061200 | 5.4452 | 25.69 | 27.0793
2518 | 9064800 | 5.4454 | 25.6923 | 27.0816
2519 | 9068400 | 5.4456 | 25.6946 | 27.0839
2520 | 9072000 | 5.4457 | 25.6969 | 27.0862
2521 | 9075600 | 5.4459 | 25.6992 | 27.0886
2522 | 9079200 | 5.446 | 25.7015 | 27.0909
2523 | 9082800 | 5.4462 | 25.7038 | 27.0932
2524 | 9086400 | 5.4464 | 25.7062 | 27.0955
2525 | 9090000 | 5.4465 | 25.7085 | 27.0979
2526 | 9093600 | 5.4467 | 25.7108 | 27.1002
2527 | 9097200 | 5.4469 | 25.7131 | 27.1025
2528 | 9100800 | 5.447 | 25.7154 | 27.1048
2529 | 9104400 | 5.4472 | 25.7177 | 27.1072
2530 | 9108000 | 5.4474 | 25.72 | 27.1095
2531 | 9111600 | 5.4475 | 25.7223 | 27.1118
2532 | 9115200 | 5.4477 | 25.7246 | 27.1141
2533 | 9118800 | 5.4478 | 25.7269 | 27.1165
2534 | 9122400 | 5.448 | 25.7293 | 27.1188
2535 | 9126000 | 5.4482 | 25.7316 | 27.1211
2536 | 9129600 | 5.4483 | 25.7339 | 27.1234
2537 | 9133200 | 5.4485 | 25.7362 | 27.1257
2538 | 9136800 | 5.4487 | 25.7385 | 27.1281
2539 | 9140400 | 5.4488 | 25.7408 | 27.1304
2540 | 9144000 | 5.449 | 25.7431 | 27.1327
2541 | 9147600 | 5.4491 | 25.7454 | 27.135
2542 | 9151200 | 5.4493 | 25.7477 | 27.1373
2543 | 9154800 | 5.4495 | 25.75 | 27.1396
2544 | 9158400 | 5.4496 | 25.7523 | 27.142
2545 | 9162000 | 5.4498 | 25.7546 | 27.1443
2546 | 9165600 | 5.45 | 25.7569 | 27.1466
2547 | 9169200 | 5.4501 | 25.7592 | 27.1489
2548 | 9172800 | 5.4503 | 25.7615 | 27.1512
2549 | 9176400 | 5.4504 | 25.7638 | 27.1535
2550 | 9180000 | 5.4506 | 25.7661 | 27.1559
2551 | 9183600 | 5.4508 | 25.7684 | 27.1582
2552 | 9187200 | 5.4509 | 25.7707 | 27.1605
2553 | 9190800 | 5.4511 | 25.773 | 27.1628
2554 | 9194400 | 5.4512 | 25.7753 | 27.1651
2555 | 9198000 | 5.4514 | 25.7776 | 27.1674
2556 | 9201600 | 5.4516 | 25.7799 | 27.1697
2557 | 9205200 | 5.4517 | 25.7822 | 27.172
2558 | 9208800 | 5.4519 | 25.7845 | 27.1744
2559 | 9212400 | 5.4521 | 25.7868 | 27.1767
2560 | 9216000 | 5.4522 | 25.7891 | 27.179
2561 | 9219600 | 5.4524 | 25.7914 | 27.1813
2562 | 9223200 | 5.4525 | 25.7937 | 27.1836
2563 | 9226800 | 5.4527 | 25.796 | 27.1859
2564 | 9230400 | 5.4529 | 25.7983 | 27.1882
2565 | 9234000 | 5.453 | 25.8006 | 27.1905
2566 | 9237600 | 5.4532 | 25.8029 | 27.1928
2567 | 9241200 | 5.4533 | 25.8052 | 27.1951
2568 | 9244800 | 5.4535 | 25.8075 | 27.1974
2569 | 9248400 | 5.4537 | 25.8097 | 27.1997
2570 | 9252000 | 5.4538 | 25.812 | 27.2021
2571 | 9255600 | 5.454 | 25.8143 | 27.2044
2572 | 9259200 | 5.4541 | 25.8166 | 27.2067
2573 | 9262800 | 5.4543 | 25.8189 | 27.209
2574 | 9266400 | 5.4545 | 25.8212 | 27.2113
2575 | 9270000 | 5.4546 | 25.8235 | 27.2136
2576 | 9273600 | 5.4548 | 25.8258 | 27.2159
2577 | 9277200 | 5.4549 | 25.8281 | 27.2182
2578 | 9280800 | 5.4551 | 25.8304 | 27.2205
2579 | 9284400 | 5.4552 | 25.8327 | 27.2228
2580 | 9288000 | 5.4554 | 25.8349 | 27.2251
2581 | 9291600 | 5.4556 | 25.8372 | 27.2274
2582 | 9295200 | 5.4557 | 25.8395 | 27.2297
2583 | 9298800 | 5.4559 | 25.8418 | 27.232
2584 | 9302400 | 5.456 | 25.8441 | 27.2343
2585 | 9306000 | 5.4562 | 25.8464 | 27.2366
2586 | 9309600 | 5.4564 | 25.8487 | 27.2389
2587 | 9313200 | 5.4565 | 25.8509 | 27.2412
2588 | 9316800 | 5.4567 | 25.8532 | 27.2435
2589 | 9320400 | 5.4568 | 25.8555 | 27.2458
2590 | 9324000 | 5.457 | 25.8578 | 27.2481
2591 | 9327600 | 5.4571 | 25.8601 | 27.2504
2592 | 9331200 | 5.4573 | 25.8624 | 27.2527
2593 | 9334800 | 5.4575 | 25.8646 | 27.255
2594 | 9338400 | 5.4576 | 25.8669 | 27.2573
2595 | 9342000 | 5.4578 | 25.8692 | 27.2596
2596 | 9345600 | 5.4579 | 25.8715 | 27.2618
2597 | 9349200 | 5.4581 | 25.8738 | 27.2641
2598 | 9352800 | 5.4582 | 25.8761 | 27.2664
2599 | 9356400 | 5.4584 | 25.8783 | 27.2687
2600 | 9360000 | 5.4586 | 25.8806 | 27.271
2601 | 9363600 | 5.4587 | 25.8829 | 27.2733
2602 | 9367200 | 5.4589 | 25.8852 | 27.2756
2603 | 9370800 | 5.459 | 25.8875 | 27.2779
2604 | 9374400 | 5.4592 | 25.8897 | 27.2802
2605 | 9378000 | 5.4593 | 25.892 | 27.2825
2606 | 9381600 | 5.4595 | 25.8943 | 27.2848
2607 | 9385200 | 5.4597 | 25.8966 | 27.2871
2608 | 9388800 | 5.4598 | 25.8988 | 27.2893
2609 | 9392400 | 5.46 | 25.9011 | 27.2916
2610 | 9396000 | 5.4601 | 25.9034 | 27.2939
2611 | 9399600 | 5.4603 | 25.9057 | 27.2962
2612 | 9403200 | 5.4604 | 25.9079 | 27.2985
2613 | 9406800 | 5.4606 | 25.9102 | 27.3008
2614 | 9410400 | 5.4608 | 25.9125 | 27.3031
2615 | 9414000 | 5.4609 | 25.9148 | 27.3054
2616 | 9417600 | 5.4611 | 25.917 | 27.3076
2617 | 9421200 | 5.4612 | 25.9193 | 27.3099
2618 | 9424800 | 5.4614 | 25.9216 | 27.3122
2619 | 9428400 | 5.4615 | 25.9238 | 27.3145
2620 | 9432000 | 5.4617 | 25.9261 | 27.3168
2621 | 9435600 | 5.4618 | 25.9284 | 27.3191
2622 | 9439200 | 5.462 | 25.9307 | 27.3214
2623 | 9442800 | 5.4621 | 25.9329 | 27.3236
2624 | 9446400 | 5.4623 | 25.9352 | 27.3259
2625 | 9450000 | 5.4625 | 25.9375 | 27.3282
2626 | 9453600 | 5.4626 | 25.9397 | 27.3305
2627 | 9457200 | 5.4628 | 25.942 | 27.3328
2628 | 9460800 | 5.4629 | 25.9443 | 27.335
2629 | 9464400 | 5.4631 | 25.9465 | 27.3373
2630 | 9468000 | 5.4632 | 25.9488 | 27.3396
2631 | 9471600 | 5.4634 | 25.9511 | 27.3419
2632 | 9475200 | 5.4635 | 25.9533 | 27.3442
2633 | 9478800 | 5.4637 | 25.9556 | 27.3464
2634 | 9482400 | 5.4638 | 25.9579 | 27.3487
2635 | 9486000 | 5.464 | 25.9601 | 27.351
2636 | 9489600 | 5.4642 | 25.9624 | 27.3533
2637 | 9493200 | 5.4643 | 25.9647 | 27.3556
2638 | 9496800 | 5.4645 | 25.9669 | 27.3578
2639 | 9500400 | 5.4646 | 25.9692 | 27.3601
2640 | 9504000 | 5.4648 | 25.9715 | 27.3624
2641 | 9507600 | 5.4649 | 25.9737 | 27.3647
2642 | 9511200 | 5.4651 | 25.976 | 27.3669
2643 | 9514800 | 5.4652 | 25.9782 | 27.3692
2644 | 9518400 | 5.4654 | 25.9805 | 27.3715
2645 | 9522000 | 5.4655 | 25.9828 | 27.3738
2646 | 9525600 | 5.4657 | 25.985 | 27.376
2647 | 9529200 | 5.4658 | 25.9873 | 27.3783
2648 | 9532800 | 5.466 | 25.9895 | 27.3806
2649 | 9536400 | 5.4661 | 25.9918 | 27.3829
2650 | 9540000 | 5.4663 | 25.9941 | 27.3851
2651 | 9543600 | 5.4665 | 25.9963 | 27.3874
2652 | 9547200 | 5.4666 | 25.9986 | 27.3897
2653 | 9550800 | 5.4668 | 26.0008 | 27.3919
2654 | 9554400 | 5.4669 | 26.0031 | 27.3942
2655 | 9558000 | 5.4671 | 26.0054 | 27.3965
2656 | 9561600 | 5.4672 | 26.0076 | 27.3987
2657 | 9565200 | 5.4674 | 26.0099 | 27.401
2658 | 9568800 | 5.4675 | 26.0121 | 27.4033
2659 | 9572400 | 5.4677 | 26.0144 | 27.4056
2660 | 9576000 | 5.4678 | 26.0166 | 27.4078
2661 | 9579600 | 5.468 | 26.0189 | 27.4101
2662 | 9583200 | 5.4681 | 26.0211 | 27.4124
2663 | 9586800 | 5.4683 | 26.0234 | 27.4146
2664 | 9590400 | 5.4684 | 26.0257 | 27.4169
2665 | 9594000 | 5.4686 | 26.0279 | 27.4192
2666 | 9597600 | 5.4687 | 26.0302 | 27.4214
2667 | 9601200 | 5.4689 | 26.0324 | 27.4237
2668 | 9604800 | 5.469 | 26.0347 | 27.4259
2669 | 9608400 | 5.4692 | 26.0369 | 27.4282
2670 | 9612000 | 5.4693 | 26.0392 | 27.4305
2671 | 9615600 | 5.4695 | 26.0414 | 27.4327
2672 | 9619200 | 5.4696 | 26.0437 | 27.435
2673 | 9622800 | 5.4698 | 26.0459 | 27.4373
2674 | 9626400 | 5.4699 | 26.0482 | 27.4395
2675 | 9630000 | 5.4701 | 26.0504 | 27.4418
2676 | 9633600 | 5.4702 | 26.0527 | 27.444
2677 | 9637200 | 5.4704 | 26.0549 | 27.4463
2678 | 9640800 | 5.4705 | 26.0572 | 27.4486
2679 | 9644400 | 5.4707 | 26.0594 | 27.4508
2680 | 9648000 | 5.4708 | 26.0617 | 27.4531
2681 | 9651600 | 5.471 | 26.0639 | 27.4553
2682 | 9655200 | 5.4711 | 26.0661 | 27.4576
2683 | 9658800 | 5.4713 | 26.0684 | 27.4599
2684 | 9662400 | 5.4714 | 26.0706 | 27.4621
2685 | 9666000 | 5.4716 | 26.0729 | 27.4644
2686 | 9669600 | 5.4717 | 26.0751 | 27.4666
2687 | 9673200 | 5.4719 | 26.0774 | 27.4689
2688 | 9676800 | 5.472 | 26.0796 | 27.4711
2689 | 9680400 | 5.4722 | 26.0819 | 27.4734
2690 | 9684000 | 5.4723 | 26.0841 | 27.4757
2691 | 9687600 | 5.4725 | 26.0863 | 27.4779
2692 | 9691200 | 5.4726 | 26.0886 | 27.4802
2693 | 9694800 | 5.4728 | 26.0908 | 27.4824
2694 | 9698400 | 5.4729 | 26.0931 | 27.4847
2695 | 9702000 | 5.4731 | 26.0953 | 27.4869
2696 | 9705600 | 5.4732 | 26.0975 | 27.4892
2697 | 9709200 | 5.4734 | 26.0998 | 27.4914
2698 | 9712800 | 5.4735 | 26.102 | 27.4937
2699 | 9716400 | 5.4737 | 26.1043 | 27.4959
2700 | 9720000 | 5.4738 | 26.1065 | 27.4982
2701 | 9723600 | 5.474 | 26.1087 | 27.5004
2702 | 9727200 | 5.4741 | 26.111 | 27.5027
2703 | 9730800 | 5.4743 | 26.1132 | 27.5049
2704 | 9734400 | 5.4744 | 26.1155 | 27.5072
2705 | 9738000 | 5.4746 | 26.1177 | 27.5094
2706 | 9741600 | 5.4747 | 26.1199 | 27.5117
2707 | 9745200 | 5.4749 | 26.1222 | 27.5139
2708 | 9748800 | 5.475 | 26.1244 | 27.5162
2709 | 9752400 | 5.4752 | 26.1266 | 27.5184
2710 | 9756000 | 5.4753 | 26.1289 | 27.5207
2711 | 9759600 | 5.4755 | 26.1311 | 27.5229
2712 | 9763200 | 5.4756 | 26.1333 | 27.5252
2713 | 9766800 | 5.4757 | 26.1356 | 27.5274
2714 | 9770400 | 5.4759 | 26.1378 | 27.5297
2715 | 9774000 | 5.476 | 26.14 | 27.5319
2716 | 9777600 | 5.4762 | 26.1423 | 27.5342
2717 | 9781200 | 5.4763 | 26.1445 | 27.5364
2718 | 9784800 | 5.4765 | 26.1467 | 27.5386
2719 | 9788400 | 5.4766 | 26.149 | 27.5409
2720 | 9792000 | 5.4768 | 26.1512 | 27.5431
2721 | 9795600 | 5.4769 | 26.1534 | 27.5454
2722 | 9799200 | 5.4771 | 26.1557 | 27.5476
2723 | 9802800 | 5.4772 | 26.1579 | 27.5499
2724 | 9806400 | 5.4774 | 26.1601 | 27.5521
2725 | 9810000 | 5.4775 | 26.1624 | 27.5543
2726 | 9813600 | 5.4777 | 26.1646 | 27.5566
2727 | 9817200 | 5.4778 | 26.1668 | 27.5588
2728 | 9820800 | 5.4779 | 26.169 | 27.5611
2729 | 9824400 | 5.4781 | 26.1713 | 27.5633
2730 | 9828000 | 5.4782 | 26.1735 | 27.5655
2731 | 9831600 | 5.4784 | 26.1757 | 27.5678
2732 | 9835200 | 5.4785 | 26.1779 | 27.57
2733 | 9838800 | 5.4787 | 26.1802 | 27.5723
2734 | 9842400 | 5.4788 | 26.1824 | 27.5745
2735 | 9846000 | 5.479 | 26.1846 | 27.5767
2736 | 9849600 | 5.4791 | 26.1868 | 27.579
2737 | 9853200 | 5.4793 | 26.1891 | 27.5812
2738 | 9856800 | 5.4794 | 26.1913 | 27.5834
2739 | 9860400 | 5.4795 | 26.1935 | 27.5857
2740 | 9864000 | 5.4797 | 26.1957 | 27.5879
2741 | 9867600 | 5.4798 | 26.198 | 27.5902
2742 | 9871200 | 5.48 | 26.2002 | 27.5924
2743 | 9874800 | 5.4801 | 26.2024 | 27.5946
2744 | 9878400 | 5.4803 | 26.2046 | 27.5969
2745 | 9882000 | 5.4804 | 26.2069 | 27.5991
2746 | 9885600 | 5.4806 | 26.2091 | 27.6013
2747 | 9889200 | 5.4807 | 26.2113 | 27.6036
2748 | 9892800 | 5.4809 | 26.2135 | 27.6058
2749 | 9896400 | 5.481 | 26.2157 | 27.608
2750 | 9900000 | 5.4811 | 26.218 | 27.6103
2751 | 9903600 | 5.4813 | 26.2202 | 27.6125
2752 | 9907200 | 5.4814 | 26.2224 | 27.6147
2753 | 9910800 | 5.4816 | 26.2246 | 27.6169
2754 | 9914400 | 5.4817 | 26.2268 | 27.6192
2755 | 9918000 | 5.4819 | 26.229 | 27.6214
2756 | 9921600 | 5.482 | 26.2313 | 27.6236
2757 | 9925200 | 5.4822 | 26.2335 | 27.6259
2758 | 9928800 | 5.4823 | 26.2357 | 27.6281
2759 | 9932400 | 5.4824 | 26.2379 | 27.6303
2760 | 9936000 | 5.4826 | 26.2401 | 27.6325
2761 | 9939600 | 5.4827 | 26.2423 | 27.6348
2762 | 9943200 | 5.4829 | 26.2446 | 27.637
2763 | 9946800 | 5.483 | 26.2468 | 27.6392
2764 | 9950400 | 5.4832 | 26.249 | 27.6415
2765 | 9954000 | 5.4833 | 26.2512 | 27.6437
2766 | 9957600 | 5.4834 | 26.2534 | 27.6459
2767 | 9961200 | 5.4836 | 26.2556 | 27.6481
2768 | 9964800 | 5.4837 | 26.2578 | 27.6504
2769 | 9968400 | 5.4839 | 26.2601 | 27.6526
2770 | 9972000 | 5.484 | 26.2623 | 27.6548
2771 | 9975600 | 5.4842 | 26.2645 | 27.657
2772 | 9979200 | 5.4843 | 26.2667 | 27.6592
2773 | 9982800 | 5.4844 | 26.2689 | 27.6615
2774 | 9986400 | 5.4846 | 26.2711 | 27.6637
2775 | 9990000 | 5.4847 | 26.2733 | 27.6659
2776 | 9993600 | 5.4849 | 26.2755 | 27.6681
2777 | 9997200 | 5.485 | 26.2777 | 27.6704
2778 | 10000800 | 5.4852 | 26.2799 | 27.6726
2779 | 10004400 | 5.4853 | 26.2822 | 27.6748
2780 | 10008000 | 5.4854 | 26.2844 | 27.677
2781 | 10011600 | 5.4856 | 26.2866 | 27.6792
2782 | 10015200 | 5.4857 | 26.2888 | 27.6815
2783 | 10018800 | 5.4859 | 26.291 | 27.6837
2784 | 10022400 | 5.486 | 26.2932 | 27.6859
2785 | 10026000 | 5.4862 | 26.2954 | 27.6881
2786 | 10029600 | 5.4863 | 26.2976 | 27.6903
2787 | 10033200 | 5.4864 | 26.2998 | 27.6925
2788 | 10036800 | 5.4866 | 26.302 | 27.6948
2789 | 10040400 | 5.4867 | 26.3042 | 27.697
2790 | 10044000 | 5.4869 | 26.3064 | 27.6992
2791 | 10047600 | 5.487 | 26.3086 | 27.7014
2792 | 10051200 | 5.4871 | 26.3108 | 27.7036
2793 | 10054800 | 5.4873 | 26.313 | 27.7058
2794 | 10058400 | 5.4874 | 26.3152 | 27.7081
2795 | 10062000 | 5.4876 | 26.3174 | 27.7103
2796 | 10065600 | 5.4877 | 26.3196 | 27.7125
2797 | 10069200 | 5.4878 | 26.3218 | 27.7147
2798 | 10072800 | 5.488 | 26.324 | 27.7169
2799 | 10076400 | 5.4881 | 26.3262 | 27.7191
2800 | 10080000 | 5.4883 | 26.3284 | 27.7213
2801 | 10083600 | 5.4884 | 26.3306 | 27.7235
2802 | 10087200 | 5.4885 | 26.3328 | 27.7258
2803 | 10090800 | 5.4887 | 26.335 | 27.728
2804 | 10094400 | 5.4888 | 26.3372 | 27.7302
2805 | 10098000 | 5.489 | 26.3394 | 27.7324
2806 | 10101600 | 5.4891 | 26.3416 | 27.7346
2807 | 10105200 | 5.4893 | 26.3438 | 27.7368
2808 | 10108800 | 5.4894 | 26.346 | 27.739
2809 | 10112400 | 5.4895 | 26.3482 | 27.7412
2810 | 10116000 | 5.4897 | 26.3504 | 27.7434
2811 | 10119600 | 5.4898 | 26.3526 | 27.7456
2812 | 10123200 | 5.4899 | 26.3548 | 27.7479
2813 | 10126800 | 5.4901 | 26.357 | 27.7501
2814 | 10130400 | 5.4902 | 26.3592 | 27.7523
2815 | 10134000 | 5.4904 | 26.3614 | 27.7545
2816 | 10137600 | 5.4905 | 26.3636 | 27.7567
2817 | 10141200 | 5.4906 | 26.3658 | 27.7589
2818 | 10144800 | 5.4908 | 26.368 | 27.7611
2819 | 10148400 | 5.4909 | 26.3702 | 27.7633
2820 | 10152000 | 5.4911 | 26.3724 | 27.7655
2821 | 10155600 | 5.4912 | 26.3746 | 27.7677
2822 | 10159200 | 5.4913 | 26.3768 | 27.7699
2823 | 10162800 | 5.4915 | 26.3789 | 27.7721
2824 | 10166400 | 5.4916 | 26.3811 | 27.7743
2825 | 10170000 | 5.4918 | 26.3833 | 27.7765
2826 | 10173600 | 5.4919 | 26.3855 | 27.7787
2827 | 10177200 | 5.492 | 26.3877 | 27.7809
2828 | 10180800 | 5.4922 | 26.3899 | 27.7831
2829 | 10184400 | 5.4923 | 26.3921 | 27.7853
2830 | 10188000 | 5.4925 | 26.3943 | 27.7875
2831 | 10191600 | 5.4926 | 26.3965 | 27.7897
2832 | 10195200 | 5.4927 | 26.3987 | 27.7919
2833 | 10198800 | 5.4929 | 26.4008 | 27.7941
2834 | 10202400 | 5.493 | 26.403 | 27.7963
2835 | 10206000 | 5.4931 | 26.4052 | 27.7985
2836 | 10209600 | 5.4933 | 26.4074 | 27.8007
2837 | 10213200 | 5.4934 | 26.4096 | 27.8029
2838 | 10216800 | 5.4936 | 26.4118 | 27.8051
2839 | 10220400 | 5.4937 | 26.414 | 27.8073
2840 | 10224000 | 5.4938 | 26.4162 | 27.8095
2841 | 10227600 | 5.494 | 26.4183 | 27.8117
2842 | 10231200 | 5.4941 | 26.4205 | 27.8139
2843 | 10234800 | 5.4942 | 26.4227 | 27.8161
2844 | 10238400 | 5.4944 | 26.4249 | 27.8183
2845 | 10242000 | 5.4945 | 26.4271 | 27.8205
2846 | 10245600 | 5.4947 | 26.4293 | 27.8227
2847 | 10249200 | 5.4948 | 26.4314 | 27.8249
2848 | 10252800 | 5.4949 | 26.4336 | 27.8271
2849 | 10256400 | 5.4951 | 26.4358 | 27.8293
2850 | 10260000 | 5.4952 | 26.438 | 27.8315
2851 | 10263600 | 5.4953 | 26.4402 | 27.8337
2852 | 10267200 | 5.4955 | 26.4423 | 27.8358
2853 | 10270800 | 5.4956 | 26.4445 | 27.838
2854 | 10274400 | 5.4958 | 26.4467 | 27.8402
2855 | 10278000 | 5.4959 | 26.4489 | 27.8424
2856 | 10281600 | 5.496 | 26.4511 | 27.8446
2857 | 10285200 | 5.4962 | 26.4533 | 27.8468
2858 | 10288800 | 5.4963 | 26.4554 | 27.849
2859 | 10292400 | 5.4964 | 26.4576 | 27.8512
2860 | 10296000 | 5.4966 | 26.4598 | 27.8534
2861 | 10299600 | 5.4967 | 26.462 | 27.8556
2862 | 10303200 | 5.4968 | 26.4641 | 27.8578
2863 | 10306800 | 5.497 | 26.4663 | 27.8599
2864 | 10310400 | 5.4971 | 26.4685 | 27.8621
2865 | 10314000 | 5.4973 | 26.4707 | 27.8643
2866 | 10317600 | 5.4974 | 26.4728 | 27.8665
2867 | 10321200 | 5.4975 | 26.475 | 27.8687
2868 | 10324800 | 5.4977 | 26.4772 | 27.8709
2869 | 10328400 | 5.4978 | 26.4794 | 27.8731
2870 | 10332000 | 5.4979 | 26.4815 | 27.8753
2871 | 10335600 | 5.4981 | 26.4837 | 27.8774
2872 | 10339200 | 5.4982 | 26.4859 | 27.8796
2873 | 10342800 | 5.4983 | 26.4881 | 27.8818
2874 | 10346400 | 5.4985 | 26.4902 | 27.884
2875 | 10350000 | 5.4986 | 26.4924 | 27.8862
2876 | 10353600 | 5.4987 | 26.4946 | 27.8884
2877 | 10357200 | 5.4989 | 26.4968 | 27.8905
2878 | 10360800 | 5.499 | 26.4989 | 27.8927
2879 | 10364400 | 5.4991 | 26.5011 | 27.8949
2880 | 10368000 | 5.4993 | 26.5033 | 27.8971
2881 | 10371600 | 5.4994 | 26.5054 | 27.8993
2882 | 10375200 | 5.4996 | 26.5076 | 27.9015
2883 | 10378800 | 5.4997 | 26.5098 | 27.9036
2884 | 10382400 | 5.4998 | 26.512 | 27.9058
2885 | 10386000 | 5.5 | 26.5141 | 27.908
2886 | 10389600 | 5.5001 | 26.5163 | 27.9102
2887 | 10393200 | 5.5002 | 26.5185 | 27.9124
2888 | 10396800 | 5.5004 | 26.5206 | 27.9145
2889 | 10400400 | 5.5005 | 26.5228 | 27.9167
2890 | 10404000 | 5.5006 | 26.525 | 27.9189
2891 | 10407600 | 5.5008 | 26.5271 | 27.9211
2892 | 10411200 | 5.5009 | 26.5293 | 27.9232
2893 | 10414800 | 5.501 | 26.5315 | 27.9254
2894 | 10418400 | 5.5012 | 26.5336 | 27.9276
2895 | 10422000 | 5.5013 | 26.5358 | 27.9298
2896 | 10425600 | 5.5014 | 26.538 | 27.932
2897 | 10429200 | 5.5016 | 26.5401 | 27.9341
2898 | 10432800 | 5.5017 | 26.5423 | 27.9363
2899 | 10436400 | 5.5018 | 26.5445 | 27.9385
2900 | 10440000 | 5.502 | 26.5466 | 27.9407
2901 | 10443600 | 5.5021 | 26.5488 | 27.9428
2902 | 10447200 | 5.5022 | 26.5509 | 27.945
2903 | 10450800 | 5.5024 | 26.5531 | 27.9472
2904 | 10454400 | 5.5025 | 26.5553 | 27.9494
2905 | 10458000 | 5.5026 | 26.5574 | 27.9515
2906 | 10461600 | 5.5028 | 26.5596 | 27.9537
2907 | 10465200 | 5.5029 | 26.5618 | 27.9559
2908 | 10468800 | 5.503 | 26.5639 | 27.958
2909 | 10472400 | 5.5032 | 26.5661 | 27.9602
2910 | 10476000 | 5.5033 | 26.5682 | 27.9624
2911 | 10479600 | 5.5034 | 26.5704 | 27.9646
2912 | 10483200 | 5.5036 | 26.5726 | 27.9667
2913 | 10486800 | 5.5037 | 26.5747 | 27.9689
2914 | 10490400 | 5.5038 | 26.5769 | 27.9711
2915 | 10494000 | 5.504 | 26.579 | 27.9732
2916 | 10497600 | 5.5041 | 26.5812 | 27.9754
2917 | 10501200 | 5.5042 | 26.5833 | 27.9776
2918 | 10504800 | 5.5044 | 26.5855 | 27.9797
2919 | 10508400 | 5.5045 | 26.5877 | 27.9819
2920 | 10512000 | 5.5046 | 26.5898 | 27.9841
2921 | 10515600 | 5.5048 | 26.592 | 27.9862
2922 | 10519200 | 5.5049 | 26.5941 | 27.9884
2923 | 10522800 | 5.505 | 26.5963 | 27.9906
2924 | 10526400 | 5.5052 | 26.5984 | 27.9927
2925 | 10530000 | 5.5053 | 26.6006 | 27.9949
2926 | 10533600 | 5.5054 | 26.6028 | 27.9971
2927 | 10537200 | 5.5055 | 26.6049 | 27.9992
2928 | 10540800 | 5.5057 | 26.6071 | 28.0014
2929 | 10544400 | 5.5058 | 26.6092 | 28.0036
2930 | 10548000 | 5.5059 | 26.6114 | 28.0057
2931 | 10551600 | 5.5061 | 26.6135 | 28.0079
2932 | 10555200 | 5.5062 | 26.6157 | 28.0101
2933 | 10558800 | 5.5063 | 26.6178 | 28.0122
2934 | 10562400 | 5.5065 | 26.62 | 28.0144
2935 | 10566000 | 5.5066 | 26.6221 | 28.0166
2936 | 10569600 | 5.5067 | 26.6243 | 28.0187
2937 | 10573200 | 5.5069 | 26.6264 | 28.0209
2938 | 10576800 | 5.507 | 26.6286 | 28.023
2939 | 10580400 | 5.5071 | 26.6307 | 28.0252
2940 | 10584000 | 5.5073 | 26.6329 | 28.0274
2941 | 10587600 | 5.5074 | 26.635 | 28.0295
2942 | 10591200 | 5.5075 | 26.6372 | 28.0317
2943 | 10594800 | 5.5076 | 26.6393 | 28.0338
2944 | 10598400 | 5.5078 | 26.6415 | 28.036
2945 | 10602000 | 5.5079 | 26.6436 | 28.0382
2946 | 10605600 | 5.508 | 26.6458 | 28.0403
2947 | 10609200 | 5.5082 | 26.6479 | 28.0425
2948 | 10612800 | 5.5083 | 26.6501 | 28.0446
2949 | 10616400 | 5.5084 | 26.6522 | 28.0468
2950 | 10620000 | 5.5086 | 26.6544 | 28.0489
2951 | 10623600 | 5.5087 | 26.6565 | 28.0511
2952 | 10627200 | 5.5088 | 26.6586 | 28.0533
2953 | 10630800 | 5.5089 | 26.6608 | 28.0554
2954 | 10634400 | 5.5091 | 26.6629 | 28.0576
2955 | 10638000 | 5.5092 | 26.6651 | 28.0597
2956 | 10641600 | 5.5093 | 26.6672 | 28.0619
2957 | 10645200 | 5.5095 | 26.6694 | 28.064
2958 | 10648800 | 5.5096 | 26.6715 | 28.0662
2959 | 10652400 | 5.5097 | 26.6737 | 28.0683
2960 | 10656000 | 5.5099 | 26.6758 | 28.0705
2961 | 10659600 | 5.51 | 26.6779 | 28.0727
2962 | 10663200 | 5.5101 | 26.6801 | 28.0748
2963 | 10666800 | 5.5102 | 26.6822 | 28.077
2964 | 10670400 | 5.5104 | 26.6844 | 28.0791
2965 | 10674000 | 5.5105 | 26.6865 | 28.0813
2966 | 10677600 | 5.5106 | 26.6886 | 28.0834
2967 | 10681200 | 5.5108 | 26.6908 | 28.0856
2968 | 10684800 | 5.5109 | 26.6929 | 28.0877
2969 | 10688400 | 5.511 | 26.6951 | 28.0899
2970 | 10692000 | 5.5111 | 26.6972 | 28.092
2971 | 10695600 | 5.5113 | 26.6993 | 28.0942
2972 | 10699200 | 5.5114 | 26.7015 | 28.0963
2973 | 10702800 | 5.5115 | 26.7036 | 28.0985
2974 | 10706400 | 5.5117 | 26.7058 | 28.1006
2975 | 10710000 | 5.5118 | 26.7079 | 28.1028
2976 | 10713600 | 5.5119 | 26.71 | 28.1049
2977 | 10717200 | 5.512 | 26.7122 | 28.1071
2978 | 10720800 | 5.5122 | 26.7143 | 28.1092
2979 | 10724400 | 5.5123 | 26.7164 | 28.1113
2980 | 10728000 | 5.5124 | 26.7186 | 28.1135
2981 | 10731600 | 5.5126 | 26.7207 | 28.1156
2982 | 10735200 | 5.5127 | 26.7228 | 28.1178
2983 | 10738800 | 5.5128 | 26.725 | 28.1199
2984 | 10742400 | 5.5129 | 26.7271 | 28.1221
2985 | 10746000 | 5.5131 | 26.7293 | 28.1242
2986 | 10749600 | 5.5132 | 26.7314 | 28.1264
2987 | 10753200 | 5.5133 | 26.7335 | 28.1285
2988 | 10756800 | 5.5135 | 26.7357 | 28.1307
2989 | 10760400 | 5.5136 | 26.7378 | 28.1328
2990 | 10764000 | 5.5137 | 26.7399 | 28.1349
2991 | 10767600 | 5.5138 | 26.742 | 28.1371
2992 | 10771200 | 5.514 | 26.7442 | 28.1392
2993 | 10774800 | 5.5141 | 26.7463 | 28.1414
2994 | 10778400 | 5.5142 | 26.7484 | 28.1435
2995 | 10782000 | 5.5143 | 26.7506 | 28.1456
2996 | 10785600 | 5.5145 | 26.7527 | 28.1478
2997 | 10789200 | 5.5146 | 26.7548 | 28.1499
2998 | 10792800 | 5.5147 | 26.757 | 28.1521
2999 | 10796400 | 5.5149 | 26.7591 | 28.1542
3000 | 10800000 | 5.515 | 26.7612 | 28.1564
3001 | 10803600 | 5.5151 | 26.7634 | 28.1585
3002 | 10807200 | 5.5152 | 26.7655 | 28.1606
3003 | 10810800 | 5.5154 | 26.7676 | 28.1628
3004 | 10814400 | 5.5155 | 26.7697 | 28.1649
3005 | 10818000 | 5.5156 | 26.7719 | 28.167
3006 | 10821600 | 5.5157 | 26.774 | 28.1692
3007 | 10825200 | 5.5159 | 26.7761 | 28.1713
3008 | 10828800 | 5.516 | 26.7782 | 28.1735
3009 | 10832400 | 5.5161 | 26.7804 | 28.1756
3010 | 10836000 | 5.5163 | 26.7825 | 28.1777
3011 | 10839600 | 5.5164 | 26.7846 | 28.1799
3012 | 10843200 | 5.5165 | 26.7867 | 28.182
3013 | 10846800 | 5.5166 | 26.7889 | 28.1841
3014 | 10850400 | 5.5168 | 26.791 | 28.1863
3015 | 10854000 | 5.5169 | 26.7931 | 28.1884
3016 | 10857600 | 5.517 | 26.7952 | 28.1905
3017 | 10861200 | 5.5171 | 26.7974 | 28.1927
3018 | 10864800 | 5.5173 | 26.7995 | 28.1948
3019 | 10868400 | 5.5174 | 26.8016 | 28.1969
3020 | 10872000 | 5.5175 | 26.8037 | 28.1991
3021 | 10875600 | 5.5176 | 26.8059 | 28.2012
3022 | 10879200 | 5.5178 | 26.808 | 28.2033
3023 | 10882800 | 5.5179 | 26.8101 | 28.2055
3024 | 10886400 | 5.518 | 26.8122 | 28.2076
3025 | 10890000 | 5.5181 | 26.8143 | 28.2097
3026 | 10893600 | 5.5183 | 26.8165 | 28.2119
3027 | 10897200 | 5.5184 | 26.8186 | 28.214
3028 | 10900800 | 5.5185 | 26.8207 | 28.2161
3029 | 10904400 | 5.5186 | 26.8228 | 28.2182
3030 | 10908000 | 5.5188 | 26.8249 | 28.2204
3031 | 10911600 | 5.5189 | 26.827 | 28.2225
3032 | 10915200 | 5.519 | 26.8292 | 28.2246
3033 | 10918800 | 5.5191 | 26.8313 | 28.2268
3034 | 10922400 | 5.5193 | 26.8334 | 28.2289
3035 | 10926000 | 5.5194 | 26.8355 | 28.231
3036 | 10929600 | 5.5195 | 26.8376 | 28.2331
3037 | 10933200 | 5.5196 | 26.8398 | 28.2353
3038 | 10936800 | 5.5198 | 26.8419 | 28.2374
3039 | 10940400 | 5.5199 | 26.844 | 28.2395
3040 | 10944000 | 5.52 | 26.8461 | 28.2417
3041 | 10947600 | 5.5201 | 26.8482 | 28.2438
3042 | 10951200 | 5.5203 | 26.8503 | 28.2459
3043 | 10954800 | 5.5204 | 26.8524 | 28.248
3044 | 10958400 | 5.5205 | 26.8546 | 28.2502
3045 | 10962000 | 5.5206 | 26.8567 | 28.2523
3046 | 10965600 | 5.5208 | 26.8588 | 28.2544
3047 | 10969200 | 5.5209 | 26.8609 | 28.2565
3048 | 10972800 | 5.521 | 26.863 | 28.2586
3049 | 10976400 | 5.5211 | 26.8651 | 28.2608
3050 | 10980000 | 5.5213 | 26.8672 | 28.2629
3051 | 10983600 | 5.5214 | 26.8693 | 28.265
3052 | 10987200 | 5.5215 | 26.8715 | 28.2671
3053 | 10990800 | 5.5216 | 26.8736 | 28.2693
3054 | 10994400 | 5.5217 | 26.8757 | 28.2714
3055 | 10998000 | 5.5219 | 26.8778 | 28.2735
3056 | 11001600 | 5.522 | 26.8799 | 28.2756
3057 | 11005200 | 5.5221 | 26.882 | 28.2777
3058 | 11008800 | 5.5222 | 26.8841 | 28.2799
3059 | 11012400 | 5.5224 | 26.8862 | 28.282
3060 | 11016000 | 5.5225 | 26.8883 | 28.2841
3061 | 11019600 | 5.5226 | 26.8904 | 28.2862
3062 | 11023200 | 5.5227 | 26.8926 | 28.2883
3063 | 11026800 | 5.5229 | 26.8947 | 28.2905
3064 | 11030400 | 5.523 | 26.8968 | 28.2926
3065 | 11034000 | 5.5231 | 26.8989 | 28.2947
3066 | 11037600 | 5.5232 | 26.901 | 28.2968
3067 | 11041200 | 5.5234 | 26.9031 | 28.2989
3068 | 11044800 | 5.5235 | 26.9052 | 28.301
3069 | 11048400 | 5.5236 | 26.9073 | 28.3032
3070 | 11052000 | 5.5237 | 26.9094 | 28.3053
3071 | 11055600 | 5.5238 | 26.9115 | 28.3074
3072 | 11059200 | 5.524 | 26.9136 | 28.3095
3073 | 11062800 | 5.5241 | 26.9157 | 28.3116
3074 | 11066400 | 5.5242 | 26.9178 | 28.3137
3075 | 11070000 | 5.5243 | 26.9199 | 28.3158
3076 | 11073600 | 5.5245 | 26.922 | 28.318
3077 | 11077200 | 5.5246 | 26.9241 | 28.3201
3078 | 11080800 | 5.5247 | 26.9262 | 28.3222
3079 | 11084400 | 5.5248 | 26.9283 | 28.3243
3080 | 11088000 | 5.5249 | 26.9304 | 28.3264
3081 | 11091600 | 5.5251 | 26.9325 | 28.3285
3082 | 11095200 | 5.5252 | 26.9346 | 28.3306
3083 | 11098800 | 5.5253 | 26.9368 | 28.3327
3084 | 11102400 | 5.5254 | 26.9389 | 28.3349
3085 | 11106000 | 5.5256 | 26.941 | 28.337
3086 | 11109600 | 5.5257 | 26.9431 | 28.3391
3087 | 11113200 | 5.5258 | 26.9452 | 28.3412
3088 | 11116800 | 5.5259 | 26.9473 | 28.3433
3089 | 11120400 | 5.526 | 26.9494 | 28.3454
3090 | 11124000 | 5.5262 | 26.9514 | 28.3475
3091 | 11127600 | 5.5263 | 26.9535 | 28.3496
3092 | 11131200 | 5.5264 | 26.9556 | 28.3517
3093 | 11134800 | 5.5265 | 26.9577 | 28.3538
3094 | 11138400 | 5.5266 | 26.9598 | 28.3559
3095 | 11142000 | 5.5268 | 26.9619 | 28.3581
3096 | 11145600 | 5.5269 | 26.964 | 28.3602
3097 | 11149200 | 5.527 | 26.9661 | 28.3623
3098 | 11152800 | 5.5271 | 26.9682 | 28.3644
3099 | 11156400 | 5.5273 | 26.9703 | 28.3665
3100 | 11160000 | 5.5274 | 26.9724 | 28.3686
3101 | 11163600 | 5.5275 | 26.9745 | 28.3707
3102 | 11167200 | 5.5276 | 26.9766 | 28.3728
3103 | 11170800 | 5.5277 | 26.9787 | 28.3749
3104 | 11174400 | 5.5279 | 26.9808 | 28.377
3105 | 11178000 | 5.528 | 26.9829 | 28.3791
3106 | 11181600 | 5.5281 | 26.985 | 28.3812
3107 | 11185200 | 5.5282 | 26.9871 | 28.3833
3108 | 11188800 | 5.5283 | 26.9892 | 28.3854
3109 | 11192400 | 5.5285 | 26.9913 | 28.3875
3110 | 11196000 | 5.5286 | 26.9934 | 28.3896
3111 | 11199600 | 5.5287 | 26.9955 | 28.3917
3112 | 11203200 | 5.5288 | 26.9975 | 28.3938
3113 | 11206800 | 5.5289 | 26.9996 | 28.3959
3114 | 11210400 | 5.5291 | 27.0017 | 28.398
3115 | 11214000 | 5.5292 | 27.0038 | 28.4001
3116 | 11217600 | 5.5293 | 27.0059 | 28.4022
3117 | 11221200 | 5.5294 | 27.008 | 28.4043
3118 | 11224800 | 5.5295 | 27.0101 | 28.4064
3119 | 11228400 | 5.5297 | 27.0122 | 28.4085
3120 | 11232000 | 5.5298 | 27.0143 | 28.4106
3121 | 11235600 | 5.5299 | 27.0164 | 28.4127
3122 | 11239200 | 5.53 | 27.0184 | 28.4148
3123 | 11242800 | 5.5301 | 27.0205 | 28.4169
3124 | 11246400 | 5.5303 | 27.0226 | 28.419
3125 | 11250000 | 5.5304 | 27.0247 | 28.4211
3126 | 11253600 | 5.5305 | 27.0268 | 28.4232
3127 | 11257200 | 5.5306 | 27.0289 | 28.4253
3128 | 11260800 | 5.5307 | 27.031 | 28.4274
3129 | 11264400 | 5.5309 | 27.0331 | 28.4295
3130 | 11268000 | 5.531 | 27.0351 | 28.4316
3131 | 11271600 | 5.5311 | 27.0372 | 28.4337
3132 | 11275200 | 5.5312 | 27.0393 | 28.4358
3133 | 11278800 | 5.5313 | 27.0414 | 28.4379
3134 | 11282400 | 5.5315 | 27.0435 | 28.44
3135 | 11286000 | 5.5316 | 27.0456 | 28.4421
3136 | 11289600 | 5.5317 | 27.0476 | 28.4442
3137 | 11293200 | 5.5318 | 27.0497 | 28.4463
3138 | 11296800 | 5.5319 | 27.0518 | 28.4484
3139 | 11300400 | 5.532 | 27.0539 | 28.4505
3140 | 11304000 | 5.5322 | 27.056 | 28.4525
3141 | 11307600 | 5.5323 | 27.0581 | 28.4546
3142 | 11311200 | 5.5324 | 27.0601 | 28.4567
3143 | 11314800 | 5.5325 | 27.0622 | 28.4588
3144 | 11318400 | 5.5326 | 27.0643 | 28.4609
3145 | 11322000 | 5.5328 | 27.0664 | 28.463
3146 | 11325600 | 5.5329 | 27.0685 | 28.4651
3147 | 11329200 | 5.533 | 27.0706 | 28.4672
3148 | 11332800 | 5.5331 | 27.0726 | 28.4693
3149 | 11336400 | 5.5332 | 27.0747 | 28.4714
3150 | 11340000 | 5.5333 | 27.0768 | 28.4735
3151 | 11343600 | 5.5335 | 27.0789 | 28.4755
3152 | 11347200 | 5.5336 | 27.081 | 28.4776
3153 | 11350800 | 5.5337 | 27.083 | 28.4797
3154 | 11354400 | 5.5338 | 27.0851 | 28.4818
3155 | 11358000 | 5.5339 | 27.0872 | 28.4839
3156 | 11361600 | 5.5341 | 27.0893 | 28.486
3157 | 11365200 | 5.5342 | 27.0913 | 28.4881
3158 | 11368800 | 5.5343 | 27.0934 | 28.4902
3159 | 11372400 | 5.5344 | 27.0955 | 28.4922
3160 | 11376000 | 5.5345 | 27.0976 | 28.4943
3161 | 11379600 | 5.5346 | 27.0996 | 28.4964
3162 | 11383200 | 5.5348 | 27.1017 | 28.4985
3163 | 11386800 | 5.5349 | 27.1038 | 28.5006
3164 | 11390400 | 5.535 | 27.1059 | 28.5027
3165 | 11394000 | 5.5351 | 27.1079 | 28.5048
3166 | 11397600 | 5.5352 | 27.11 | 28.5068
3167 | 11401200 | 5.5353 | 27.1121 | 28.5089
3168 | 11404800 | 5.5355 | 27.1142 | 28.511
3169 | 11408400 | 5.5356 | 27.1162 | 28.5131
3170 | 11412000 | 5.5357 | 27.1183 | 28.5152
3171 | 11415600 | 5.5358 | 27.1204 | 28.5173
3172 | 11419200 | 5.5359 | 27.1225 | 28.5193
3173 | 11422800 | 5.536 | 27.1245 | 28.5214
3174 | 11426400 | 5.5362 | 27.1266 | 28.5235
3175 | 11430000 | 5.5363 | 27.1287 | 28.5256
3176 | 11433600 | 5.5364 | 27.1308 | 28.5277
3177 | 11437200 | 5.5365 | 27.1328 | 28.5298
3178 | 11440800 | 5.5366 | 27.1349 | 28.5318
3179 | 11444400 | 5.5367 | 27.137 | 28.5339
3180 | 11448000 | 5.5369 | 27.139 | 28.536
3181 | 11451600 | 5.537 | 27.1411 | 28.5381
3182 | 11455200 | 5.5371 | 27.1432 | 28.5402
3183 | 11458800 | 5.5372 | 27.1452 | 28.5422
3184 | 11462400 | 5.5373 | 27.1473 | 28.5443
3185 | 11466000 | 5.5374 | 27.1494 | 28.5464
3186 | 11469600 | 5.5376 | 27.1514 | 28.5485
3187 | 11473200 | 5.5377 | 27.1535 | 28.5505
3188 | 11476800 | 5.5378 | 27.1556 | 28.5526
3189 | 11480400 | 5.5379 | 27.1577 | 28.5547
3190 | 11484000 | 5.538 | 27.1597 | 28.5568
3191 | 11487600 | 5.5381 | 27.1618 | 28.5589
3192 | 11491200 | 5.5383 | 27.1639 | 28.5609
3193 | 11494800 | 5.5384 | 27.1659 | 28.563
3194 | 11498400 | 5.5385 | 27.168 | 28.5651
3195 | 11502000 | 5.5386 | 27.17 | 28.5672
3196 | 11505600 | 5.5387 | 27.1721 | 28.5692
3197 | 11509200 | 5.5388 | 27.1742 | 28.5713
3198 | 11512800 | 5.539 | 27.1762 | 28.5734
3199 | 11516400 | 5.5391 | 27.1783 | 28.5755
3200 | 11520000 | 5.5392 | 27.1804 | 28.5775
3201 | 11523600 | 5.5393 | 27.1824 | 28.5796
3202 | 11527200 | 5.5394 | 27.1845 | 28.5817
3203 | 11530800 | 5.5395 | 27.1866 | 28.5837
3204 | 11534400 | 5.5396 | 27.1886 | 28.5858
3205 | 11538000 | 5.5398 | 27.1907 | 28.5879
3206 | 11541600 | 5.5399 | 27.1927 | 28.59
3207 | 11545200 | 5.54 | 27.1948 | 28.592
3208 | 11548800 | 5.5401 | 27.1969 | 28.5941
3209 | 11552400 | 5.5402 | 27.1989 | 28.5962
3210 | 11556000 | 5.5403 | 27.201 | 28.5982
3211 | 11559600 | 5.5404 | 27.2031 | 28.6003
3212 | 11563200 | 5.5406 | 27.2051 | 28.6024
3213 | 11566800 | 5.5407 | 27.2072 | 28.6045
3214 | 11570400 | 5.5408 | 27.2092 | 28.6065
3215 | 11574000 | 5.5409 | 27.2113 | 28.6086
3216 | 11577600 | 5.541 | 27.2134 | 28.6107
3217 | 11581200 | 5.5411 | 27.2154 | 28.6127
3218 | 11584800 | 5.5412 | 27.2175 | 28.6148
3219 | 11588400 | 5.5414 | 27.2195 | 28.6169
3220 | 11592000 | 5.5415 | 27.2216 | 28.6189
3221 | 11595600 | 5.5416 | 27.2236 | 28.621
3222 | 11599200 | 5.5417 | 27.2257 | 28.6231
3223 | 11602800 | 5.5418 | 27.2278 | 28.6251
3224 | 11606400 | 5.5419 | 27.2298 | 28.6272
3225 | 11610000 | 5.542 | 27.2319 | 28.6293
3226 | 11613600 | 5.5422 | 27.2339 | 28.6313
3227 | 11617200 | 5.5423 | 27.236 | 28.6334
3228 | 11620800 | 5.5424 | 27.238 | 28.6355
3229 | 11624400 | 5.5425 | 27.2401 | 28.6375
3230 | 11628000 | 5.5426 | 27.2421 | 28.6396
3231 | 11631600 | 5.5427 | 27.2442 | 28.6417
3232 | 11635200 | 5.5428 | 27.2463 | 28.6437
3233 | 11638800 | 5.543 | 27.2483 | 28.6458
3234 | 11642400 | 5.5431 | 27.2504 | 28.6478
3235 | 11646000 | 5.5432 | 27.2524 | 28.6499
3236 | 11649600 | 5.5433 | 27.2545 | 28.652
3237 | 11653200 | 5.5434 | 27.2565 | 28.654
3238 | 11656800 | 5.5435 | 27.2586 | 28.6561
3239 | 11660400 | 5.5436 | 27.2606 | 28.6582
3240 | 11664000 | 5.5438 | 27.2627 | 28.6602
3241 | 11667600 | 5.5439 | 27.2647 | 28.6623
3242 | 11671200 | 5.544 | 27.2668 | 28.6643
3243 | 11674800 | 5.5441 | 27.2688 | 28.6664
3244 | 11678400 | 5.5442 | 27.2709 | 28.6685
3245 | 11682000 | 5.5443 | 27.2729 | 28.6705
3246 | 11685600 | 5.5444 | 27.275 | 28.6726
3247 | 11689200 | 5.5445 | 27.277 | 28.6746
3248 | 11692800 | 5.5447 | 27.2791 | 28.6767
3249 | 11696400 | 5.5448 | 27.2811 | 28.6787
3250 | 11700000 | 5.5449 | 27.2832 | 28.6808
3251 | 11703600 | 5.545 | 27.2852 | 28.6829
3252 | 11707200 | 5.5451 | 27.2873 | 28.6849
3253 | 11710800 | 5.5452 | 27.2893 | 28.687
3254 | 11714400 | 5.5453 | 27.2914 | 28.689
3255 | 11718000 | 5.5454 | 27.2934 | 28.6911
3256 | 11721600 | 5.5456 | 27.2955 | 28.6931
3257 | 11725200 | 5.5457 | 27.2975 | 28.6952
3258 | 11728800 | 5.5458 | 27.2996 | 28.6973
3259 | 11732400 | 5.5459 | 27.3016 | 28.6993
3260 | 11736000 | 5.546 | 27.3036 | 28.7014
3261 | 11739600 | 5.5461 | 27.3057 | 28.7034
3262 | 11743200 | 5.5462 | 27.3077 | 28.7055
3263 | 11746800 | 5.5463 | 27.3098 | 28.7075
3264 | 11750400 | 5.5465 | 27.3118 | 28.7096
3265 | 11754000 | 5.5466 | 27.3139 | 28.7116
3266 | 11757600 | 5.5467 | 27.3159 | 28.7137
3267 | 11761200 | 5.5468 | 27.318 | 28.7157
3268 | 11764800 | 5.5469 | 27.32 | 28.7178
3269 | 11768400 | 5.547 | 27.322 | 28.7199
3270 | 11772000 | 5.5471 | 27.3241 | 28.7219
3271 | 11775600 | 5.5472 | 27.3261 | 28.724
3272 | 11779200 | 5.5473 | 27.3282 | 28.726
3273 | 11782800 | 5.5475 | 27.3302 | 28.7281
3274 | 11786400 | 5.5476 | 27.3323 | 28.7301
3275 | 11790000 | 5.5477 | 27.3343 | 28.7322
3276 | 11793600 | 5.5478 | 27.3363 | 28.7342
3277 | 11797200 | 5.5479 | 27.3384 | 28.7363
3278 | 11800800 | 5.548 | 27.3404 | 28.7383
3279 | 11804400 | 5.5481 | 27.3425 | 28.7404
3280 | 11808000 | 5.5482 | 27.3445 | 28.7424
3281 | 11811600 | 5.5484 | 27.3465 | 28.7445
3282 | 11815200 | 5.5485 | 27.3486 | 28.7465
3283 | 11818800 | 5.5486 | 27.3506 | 28.7485
3284 | 11822400 | 5.5487 | 27.3526 | 28.7506
3285 | 11826000 | 5.5488 | 27.3547 | 28.7526
3286 | 11829600 | 5.5489 | 27.3567 | 28.7547
3287 | 11833200 | 5.549 | 27.3588 | 28.7567
3288 | 11836800 | 5.5491 | 27.3608 | 28.7588
3289 | 11840400 | 5.5492 | 27.3628 | 28.7608
3290 | 11844000 | 5.5494 | 27.3649 | 28.7629
3291 | 11847600 | 5.5495 | 27.3669 | 28.7649
3292 | 11851200 | 5.5496 | 27.3689 | 28.767
3293 | 11854800 | 5.5497 | 27.371 | 28.769
3294 | 11858400 | 5.5498 | 27.373 | 28.7711
3295 | 11862000 | 5.5499 | 27.3751 | 28.7731
3296 | 11865600 | 5.55 | 27.3771 | 28.7751
3297 | 11869200 | 5.5501 | 27.3791 | 28.7772
3298 | 11872800 | 5.5502 | 27.3812 | 28.7792
3299 | 11876400 | 5.5503 | 27.3832 | 28.7813
3300 | 11880000 | 5.5505 | 27.3852 | 28.7833
3301 | 11883600 | 5.5506 | 27.3873 | 28.7854
3302 | 11887200 | 5.5507 | 27.3893 | 28.7874
3303 | 11890800 | 5.5508 | 27.3913 | 28.7894
3304 | 11894400 | 5.5509 | 27.3934 | 28.7915
3305 | 11898000 | 5.551 | 27.3954 | 28.7935
3306 | 11901600 | 5.5511 | 27.3974 | 28.7956
3307 | 11905200 | 5.5512 | 27.3994 | 28.7976
3308 | 11908800 | 5.5513 | 27.4015 | 28.7996
3309 | 11912400 | 5.5514 | 27.4035 | 28.8017
3310 | 11916000 | 5.5516 | 27.4055 | 28.8037
3311 | 11919600 | 5.5517 | 27.4076 | 28.8058
3312 | 11923200 | 5.5518 | 27.4096 | 28.8078
3313 | 11926800 | 5.5519 | 27.4116 | 28.8098
3314 | 11930400 | 5.552 | 27.4137 | 28.8119
3315 | 11934000 | 5.5521 | 27.4157 | 28.8139
3316 | 11937600 | 5.5522 | 27.4177 | 28.816
3317 | 11941200 | 5.5523 | 27.4197 | 28.818
3318 | 11944800 | 5.5524 | 27.4218 | 28.82
3319 | 11948400 | 5.5525 | 27.4238 | 28.8221
3320 | 11952000 | 5.5526 | 27.4258 | 28.8241
3321 | 11955600 | 5.5528 | 27.4279 | 28.8261
3322 | 11959200 | 5.5529 | 27.4299 | 28.8282
3323 | 11962800 | 5.553 | 27.4319 | 28.8302
3324 | 11966400 | 5.5531 | 27.4339 | 28.8323
3325 | 11970000 | 5.5532 | 27.436 | 28.8343
3326 | 11973600 | 5.5533 | 27.438 | 28.8363
3327 | 11977200 | 5.5534 | 27.44 | 28.8384
3328 | 11980800 | 5.5535 | 27.442 | 28.8404
3329 | 11984400 | 5.5536 | 27.4441 | 28.8424
3330 | 11988000 | 5.5537 | 27.4461 | 28.8445
3331 | 11991600 | 5.5538 | 27.4481 | 28.8465
3332 | 11995200 | 5.554 | 27.4501 | 28.8485
3333 | 11998800 | 5.5541 | 27.4522 | 28.8506
3334 | 12002400 | 5.5542 | 27.4542 | 28.8526
3335 | 12006000 | 5.5543 | 27.4562 | 28.8546
3336 | 12009600 | 5.5544 | 27.4582 | 28.8567
3337 | 12013200 | 5.5545 | 27.4603 | 28.8587
3338 | 12016800 | 5.5546 | 27.4623 | 28.8607
3339 | 12020400 | 5.5547 | 27.4643 | 28.8628
3340 | 12024000 | 5.5548 | 27.4663 | 28.8648
3341 | 12027600 | 5.5549 | 27.4683 | 28.8668
3342 | 12031200 | 5.555 | 27.4704 | 28.8688
3343 | 12034800 | 5.5551 | 27.4724 | 28.8709
3344 | 12038400 | 5.5553 | 27.4744 | 28.8729
3345 | 12042000 | 5.5554 | 27.4764 | 28.8749
3346 | 12045600 | 5.5555 | 27.4784 | 28.877
3347 | 12049200 | 5.5556 | 27.4805 | 28.879
3348 | 12052800 | 5.5557 | 27.4825 | 28.881
3349 | 12056400 | 5.5558 | 27.4845 | 28.883
3350 | 12060000 | 5.5559 | 27.4865 | 28.8851
3351 | 12063600 | 5.556 | 27.4885 | 28.8871
3352 | 12067200 | 5.5561 | 27.4906 | 28.8891
3353 | 12070800 | 5.5562 | 27.4926 | 28.8912
3354 | 12074400 | 5.5563 | 27.4946 | 28.8932
3355 | 12078000 | 5.5564 | 27.4966 | 28.8952
3356 | 12081600 | 5.5565 | 27.4986 | 28.8972
3357 | 12085200 | 5.5567 | 27.5006 | 28.8993
3358 | 12088800 | 5.5568 | 27.5027 | 28.9013
3359 | 12092400 | 5.5569 | 27.5047 | 28.9033
3360 | 12096000 | 5.557 | 27.5067 | 28.9053
3361 | 12099600 | 5.5571 | 27.5087 | 28.9074
3362 | 12103200 | 5.5572 | 27.5107 | 28.9094
3363 | 12106800 | 5.5573 | 27.5127 | 28.9114
3364 | 12110400 | 5.5574 | 27.5148 | 28.9134
3365 | 12114000 | 5.5575 | 27.5168 | 28.9155
3366 | 12117600 | 5.5576 | 27.5188 | 28.9175
3367 | 12121200 | 5.5577 | 27.5208 | 28.9195
3368 | 12124800 | 5.5578 | 27.5228 | 28.9215
3369 | 12128400 | 5.5579 | 27.5248 | 28.9236
3370 | 12132000 | 5.558 | 27.5268 | 28.9256
3371 | 12135600 | 5.5582 | 27.5289 | 28.9276
3372 | 12139200 | 5.5583 | 27.5309 | 28.9296
3373 | 12142800 | 5.5584 | 27.5329 | 28.9316
3374 | 12146400 | 5.5585 | 27.5349 | 28.9337
3375 | 12150000 | 5.5586 | 27.5369 | 28.9357
3376 | 12153600 | 5.5587 | 27.5389 | 28.9377
3377 | 12157200 | 5.5588 | 27.5409 | 28.9397
3378 | 12160800 | 5.5589 | 27.5429 | 28.9417
3379 | 12164400 | 5.559 | 27.5449 | 28.9438
3380 | 12168000 | 5.5591 | 27.547 | 28.9458
3381 | 12171600 | 5.5592 | 27.549 | 28.9478
3382 | 12175200 | 5.5593 | 27.551 | 28.9498
3383 | 12178800 | 5.5594 | 27.553 | 28.9518
3384 | 12182400 | 5.5595 | 27.555 | 28.9539
3385 | 12186000 | 5.5596 | 27.557 | 28.9559
3386 | 12189600 | 5.5598 | 27.559 | 28.9579
3387 | 12193200 | 5.5599 | 27.561 | 28.9599
3388 | 12196800 | 5.56 | 27.563 | 28.9619
3389 | 12200400 | 5.5601 | 27.565 | 28.9639
3390 | 12204000 | 5.5602 | 27.567 | 28.966
3391 | 12207600 | 5.5603 | 27.5691 | 28.968
3392 | 12211200 | 5.5604 | 27.5711 | 28.97
3393 | 12214800 | 5.5605 | 27.5731 | 28.972
3394 | 12218400 | 5.5606 | 27.5751 | 28.974
3395 | 12222000 | 5.5607 | 27.5771 | 28.976
3396 | 12225600 | 5.5608 | 27.5791 | 28.978
3397 | 12229200 | 5.5609 | 27.5811 | 28.9801
3398 | 12232800 | 5.561 | 27.5831 | 28.9821
3399 | 12236400 | 5.5611 | 27.5851 | 28.9841
3400 | 12240000 | 5.5612 | 27.5871 | 28.9861
3401 | 12243600 | 5.5613 | 27.5891 | 28.9881
3402 | 12247200 | 5.5614 | 27.5911 | 28.9901
3403 | 12250800 | 5.5615 | 27.5931 | 28.9921
3404 | 12254400 | 5.5617 | 27.5951 | 28.9941
3405 | 12258000 | 5.5618 | 27.5971 | 28.9962
3406 | 12261600 | 5.5619 | 27.5991 | 28.9982
3407 | 12265200 | 5.562 | 27.6011 | 29.0002
3408 | 12268800 | 5.5621 | 27.6031 | 29.0022
3409 | 12272400 | 5.5622 | 27.6051 | 29.0042
3410 | 12276000 | 5.5623 | 27.6071 | 29.0062
3411 | 12279600 | 5.5624 | 27.6091 | 29.0082
3412 | 12283200 | 5.5625 | 27.6111 | 29.0102
3413 | 12286800 | 5.5626 | 27.6131 | 29.0122
3414 | 12290400 | 5.5627 | 27.6151 | 29.0143
3415 | 12294000 | 5.5628 | 27.6171 | 29.0163
3416 | 12297600 | 5.5629 | 27.6191 | 29.0183
3417 | 12301200 | 5.563 | 27.6211 | 29.0203
3418 | 12304800 | 5.5631 | 27.6231 | 29.0223
3419 | 12308400 | 5.5632 | 27.6251 | 29.0243
3420 | 12312000 | 5.5633 | 27.6271 | 29.0263
3421 | 12315600 | 5.5634 | 27.6291 | 29.0283
3422 | 12319200 | 5.5635 | 27.6311 | 29.0303
3423 | 12322800 | 5.5636 | 27.6331 | 29.0323
3424 | 12326400 | 5.5637 | 27.6351 | 29.0343
3425 | 12330000 | 5.5639 | 27.6371 | 29.0363
3426 | 12333600 | 5.564 | 27.6391 | 29.0383
3427 | 12337200 | 5.5641 | 27.6411 | 29.0404
3428 | 12340800 | 5.5642 | 27.6431 | 29.0424
3429 | 12344400 | 5.5643 | 27.6451 | 29.0444
3430 | 12348000 | 5.5644 | 27.6471 | 29.0464
3431 | 12351600 | 5.5645 | 27.6491 | 29.0484
3432 | 12355200 | 5.5646 | 27.6511 | 29.0504
3433 | 12358800 | 5.5647 | 27.6531 | 29.0524
3434 | 12362400 | 5.5648 | 27.6551 | 29.0544
3435 | 12366000 | 5.5649 | 27.6571 | 29.0564
3436 | 12369600 | 5.565 | 27.6591 | 29.0584
3437 | 12373200 | 5.5651 | 27.6611 | 29.0604
3438 | 12376800 | 5.5652 | 27.6631 | 29.0624
3439 | 12380400 | 5.5653 | 27.6651 | 29.0644
3440 | 12384000 | 5.5654 | 27.6671 | 29.0664
3441 | 12387600 | 5.5655 | 27.669 | 29.0684
3442 | 12391200 | 5.5656 | 27.671 | 29.0704
3443 | 12394800 | 5.5657 | 27.673 | 29.0724
3444 | 12398400 | 5.5658 | 27.675 | 29.0744
3445 | 12402000 | 5.5659 | 27.677 | 29.0764
3446 | 12405600 | 5.566 | 27.679 | 29.0784
3447 | 12409200 | 5.5661 | 27.681 | 29.0804
3448 | 12412800 | 5.5662 | 27.683 | 29.0824
3449 | 12416400 | 5.5663 | 27.685 | 29.0844
3450 | 12420000 | 5.5664 | 27.687 | 29.0864
3451 | 12423600 | 5.5665 | 27.689 | 29.0884
3452 | 12427200 | 5.5667 | 27.6909 | 29.0904
3453 | 12430800 | 5.5668 | 27.6929 | 29.0924
3454 | 12434400 | 5.5669 | 27.6949 | 29.0944
3455 | 12438000 | 5.567 | 27.6969 | 29.0964
3456 | 12441600 | 5.5671 | 27.6989 | 29.0984
3457 | 12445200 | 5.5672 | 27.7009 | 29.1004
3458 | 12448800 | 5.5673 | 27.7029 | 29.1024
3459 | 12452400 | 5.5674 | 27.7049 | 29.1044
3460 | 12456000 | 5.5675 | 27.7069 | 29.1064
3461 | 12459600 | 5.5676 | 27.7088 | 29.1084
3462 | 12463200 | 5.5677 | 27.7108 | 29.1104
3463 | 12466800 | 5.5678 | 27.7128 | 29.1124
3464 | 12470400 | 5.5679 | 27.7148 | 29.1144
3465 | 12474000 | 5.568 | 27.7168 | 29.1164
3466 | 12477600 | 5.5681 | 27.7188 | 29.1183
3467 | 12481200 | 5.5682 | 27.7208 | 29.1203
3468 | 12484800 | 5.5683 | 27.7227 | 29.1223
3469 | 12488400 | 5.5684 | 27.7247 | 29.1243
3470 | 12492000 | 5.5685 | 27.7267 | 29.1263
3471 | 12495600 | 5.5686 | 27.7287 | 29.1283
3472 | 12499200 | 5.5687 | 27.7307 | 29.1303
3473 | 12502800 | 5.5688 | 27.7327 | 29.1323
3474 | 12506400 | 5.5689 | 27.7347 | 29.1343
3475 | 12510000 | 5.569 | 27.7366 | 29.1363
3476 | 12513600 | 5.5691 | 27.7386 | 29.1383
3477 | 12517200 | 5.5692 | 27.7406 | 29.1403
3478 | 12520800 | 5.5693 | 27.7426 | 29.1423
3479 | 12524400 | 5.5694 | 27.7446 | 29.1443
3480 | 12528000 | 5.5695 | 27.7466 | 29.1462
3481 | 12531600 | 5.5696 | 27.7485 | 29.1482
3482 | 12535200 | 5.5697 | 27.7505 | 29.1502
3483 | 12538800 | 5.5698 | 27.7525 | 29.1522
3484 | 12542400 | 5.5699 | 27.7545 | 29.1542
3485 | 12546000 | 5.57 | 27.7565 | 29.1562
3486 | 12549600 | 5.5701 | 27.7584 | 29.1582
3487 | 12553200 | 5.5702 | 27.7604 | 29.1602
3488 | 12556800 | 5.5703 | 27.7624 | 29.1622
3489 | 12560400 | 5.5704 | 27.7644 | 29.1641
3490 | 12564000 | 5.5705 | 27.7664 | 29.1661
3491 | 12567600 | 5.5706 | 27.7683 | 29.1681
3492 | 12571200 | 5.5707 | 27.7703 | 29.1701
3493 | 12574800 | 5.5708 | 27.7723 | 29.1721
3494 | 12578400 | 5.5709 | 27.7743 | 29.1741
3495 | 12582000 | 5.571 | 27.7763 | 29.1761
3496 | 12585600 | 5.5711 | 27.7782 | 29.1781
3497 | 12589200 | 5.5712 | 27.7802 | 29.18
3498 | 12592800 | 5.5713 | 27.7822 | 29.182
3499 | 12596400 | 5.5714 | 27.7842 | 29.184
3500 | 12600000 | 5.5715 | 27.7861 | 29.186
3501 | 12603600 | 5.5716 | 27.7881 | 29.188
3502 | 12607200 | 5.5717 | 27.7901 | 29.19
3503 | 12610800 | 5.5718 | 27.7921 | 29.192
3504 | 12614400 | 5.5719 | 27.794 | 29.1939
3505 | 12618000 | 5.5721 | 27.796 | 29.1959
3506 | 12621600 | 5.5722 | 27.798 | 29.1979
3507 | 12625200 | 5.5723 | 27.8 | 29.1999
3508 | 12628800 | 5.5724 | 27.8019 | 29.2019
3509 | 12632400 | 5.5725 | 27.8039 | 29.2039
3510 | 12636000 | 5.5726 | 27.8059 | 29.2058
3511 | 12639600 | 5.5727 | 27.8079 | 29.2078
3512 | 12643200 | 5.5728 | 27.8098 | 29.2098
3513 | 12646800 | 5.5729 | 27.8118 | 29.2118
3514 | 12650400 | 5.573 | 27.8138 | 29.2138
3515 | 12654000 | 5.5731 | 27.8158 | 29.2157
3516 | 12657600 | 5.5732 | 27.8177 | 29.2177
3517 | 12661200 | 5.5733 | 27.8197 | 29.2197
3518 | 12664800 | 5.5734 | 27.8217 | 29.2217
3519 | 12668400 | 5.5735 | 27.8236 | 29.2237
3520 | 12672000 | 5.5736 | 27.8256 | 29.2256
3521 | 12675600 | 5.5737 | 27.8276 | 29.2276
3522 | 12679200 | 5.5738 | 27.8296 | 29.2296
3523 | 12682800 | 5.5739 | 27.8315 | 29.2316
3524 | 12686400 | 5.574 | 27.8335 | 29.2336
3525 | 12690000 | 5.5741 | 27.8355 | 29.2355
3526 | 12693600 | 5.5742 | 27.8374 | 29.2375
3527 | 12697200 | 5.5743 | 27.8394 | 29.2395
3528 | 12700800 | 5.5744 | 27.8414 | 29.2415
3529 | 12704400 | 5.5745 | 27.8433 | 29.2434
3530 | 12708000 | 5.5746 | 27.8453 | 29.2454
3531 | 12711600 | 5.5747 | 27.8473 | 29.2474
3532 | 12715200 | 5.5748 | 27.8493 | 29.2494
3533 | 12718800 | 5.5749 | 27.8512 | 29.2514
3534 | 12722400 | 5.575 | 27.8532 | 29.2533
3535 | 12726000 | 5.5751 | 27.8552 | 29.2553
3536 | 12729600 | 5.5752 | 27.8571 | 29.2573
3537 | 12733200 | 5.5753 | 27.8591 | 29.2593
3538 | 12736800 | 5.5754 | 27.8611 | 29.2612
3539 | 12740400 | 5.5755 | 27.863 | 29.2632
3540 | 12744000 | 5.5756 | 27.865 | 29.2652
3541 | 12747600 | 5.5756 | 27.867 | 29.2672
3542 | 12751200 | 5.5757 | 27.8689 | 29.2691
3543 | 12754800 | 5.5758 | 27.8709 | 29.2711
3544 | 12758400 | 5.5759 | 27.8728 | 29.2731
3545 | 12762000 | 5.576 | 27.8748 | 29.275
3546 | 12765600 | 5.5761 | 27.8768 | 29.277
3547 | 12769200 | 5.5762 | 27.8787 | 29.279
3548 | 12772800 | 5.5763 | 27.8807 | 29.281
3549 | 12776400 | 5.5764 | 27.8827 | 29.2829
3550 | 12780000 | 5.5765 | 27.8846 | 29.2849
3551 | 12783600 | 5.5766 | 27.8866 | 29.2869
3552 | 12787200 | 5.5767 | 27.8886 | 29.2888
3553 | 12790800 | 5.5768 | 27.8905 | 29.2908
3554 | 12794400 | 5.5769 | 27.8925 | 29.2928
3555 | 12798000 | 5.577 | 27.8944 | 29.2948
3556 | 12801600 | 5.5771 | 27.8964 | 29.2967
3557 | 12805200 | 5.5772 | 27.8984 | 29.2987
3558 | 12808800 | 5.5773 | 27.9003 | 29.3007
3559 | 12812400 | 5.5774 | 27.9023 | 29.3026
3560 | 12816000 | 5.5775 | 27.9042 | 29.3046
3561 | 12819600 | 5.5776 | 27.9062 | 29.3066
3562 | 12823200 | 5.5777 | 27.9082 | 29.3085
3563 | 12826800 | 5.5778 | 27.9101 | 29.3105
3564 | 12830400 | 5.5779 | 27.9121 | 29.3125
3565 | 12834000 | 5.578 | 27.914 | 29.3144
3566 | 12837600 | 5.5781 | 27.916 | 29.3164
3567 | 12841200 | 5.5782 | 27.918 | 29.3184
3568 | 12844800 | 5.5783 | 27.9199 | 29.3203
3569 | 12848400 | 5.5784 | 27.9219 | 29.3223
3570 | 12852000 | 5.5785 | 27.9238 | 29.3243
3571 | 12855600 | 5.5786 | 27.9258 | 29.3262
3572 | 12859200 | 5.5787 | 27.9278 | 29.3282
3573 | 12862800 | 5.5788 | 27.9297 | 29.3302
3574 | 12866400 | 5.5789 | 27.9317 | 29.3321
3575 | 12870000 | 5.579 | 27.9336 | 29.3341
3576 | 12873600 | 5.5791 | 27.9356 | 29.3361
3577 | 12877200 | 5.5792 | 27.9375 | 29.338
3578 | 12880800 | 5.5793 | 27.9395 | 29.34
3579 | 12884400 | 5.5794 | 27.9414 | 29.342
3580 | 12888000 | 5.5795 | 27.9434 | 29.3439
3581 | 12891600 | 5.5796 | 27.9454 | 29.3459
3582 | 12895200 | 5.5797 | 27.9473 | 29.3479
3583 | 12898800 | 5.5798 | 27.9493 | 29.3498
3584 | 12902400 | 5.5799 | 27.9512 | 29.3518
3585 | 12906000 | 5.58 | 27.9532 | 29.3537
3586 | 12909600 | 5.5801 | 27.9551 | 29.3557
3587 | 12913200 | 5.5802 | 27.9571 | 29.3577
3588 | 12916800 | 5.5803 | 27.959 | 29.3596
3589 | 12920400 | 5.5804 | 27.961 | 29.3616
3590 | 12924000 | 5.5805 | 27.9629 | 29.3635
3591 | 12927600 | 5.5806 | 27.9649 | 29.3655
3592 | 12931200 | 5.5807 | 27.9668 | 29.3675
3593 | 12934800 | 5.5808 | 27.9688 | 29.3694
3594 | 12938400 | 5.5809 | 27.9707 | 29.3714
3595 | 12942000 | 5.5809 | 27.9727 | 29.3733
3596 | 12945600 | 5.581 | 27.9746 | 29.3753
3597 | 12949200 | 5.5811 | 27.9766 | 29.3773
3598 | 12952800 | 5.5812 | 27.9786 | 29.3792
3599 | 12956400 | 5.5813 | 27.9805 | 29.3812
3600 | 12960000 | 5.5814 | 27.9825 | 29.3831
3601 | 12963600 | 5.5815 | 27.9844 | 29.3851
3602 | 12967200 | 5.5816 | 27.9863 | 29.3871
3603 | 12970800 | 5.5817 | 27.9883 | 29.389
3604 | 12974400 | 5.5818 | 27.9902 | 29.391
3605 | 12978000 | 5.5819 | 27.9922 | 29.3929
3606 | 12981600 | 5.582 | 27.9941 | 29.3949
3607 | 12985200 | 5.5821 | 27.9961 | 29.3968
3608 | 12988800 | 5.5822 | 27.998 | 29.3988
3609 | 12992400 | 5.5823 | 28 | 29.4007
3610 | 12996000 | 5.5824 | 28.0019 | 29.4027
3611 | 12999600 | 5.5825 | 28.0039 | 29.4047
3612 | 13003200 | 5.5826 | 28.0058 | 29.4066
3613 | 13006800 | 5.5827 | 28.0078 | 29.4086
3614 | 13010400 | 5.5828 | 28.0097 | 29.4105
3615 | 13014000 | 5.5829 | 28.0117 | 29.4125
3616 | 13017600 | 5.583 | 28.0136 | 29.4144
3617 | 13021200 | 5.5831 | 28.0156 | 29.4164
3618 | 13024800 | 5.5832 | 28.0175 | 29.4183
3619 | 13028400 | 5.5833 | 28.0195 | 29.4203
3620 | 13032000 | 5.5834 | 28.0214 | 29.4222
3621 | 13035600 | 5.5835 | 28.0233 | 29.4242
3622 | 13039200 | 5.5836 | 28.0253 | 29.4261
3623 | 13042800 | 5.5836 | 28.0272 | 29.4281
3624 | 13046400 | 5.5837 | 28.0292 | 29.4301
3625 | 13050000 | 5.5838 | 28.0311 | 29.432
3626 | 13053600 | 5.5839 | 28.0331 | 29.434
3627 | 13057200 | 5.584 | 28.035 | 29.4359
3628 | 13060800 | 5.5841 | 28.0369 | 29.4379
3629 | 13064400 | 5.5842 | 28.0389 | 29.4398
3630 | 13068000 | 5.5843 | 28.0408 | 29.4418
3631 | 13071600 | 5.5844 | 28.0428 | 29.4437
3632 | 13075200 | 5.5845 | 28.0447 | 29.4457
3633 | 13078800 | 5.5846 | 28.0467 | 29.4476
3634 | 13082400 | 5.5847 | 28.0486 | 29.4496
3635 | 13086000 | 5.5848 | 28.0505 | 29.4515
3636 | 13089600 | 5.5849 | 28.0525 | 29.4535
3637 | 13093200 | 5.585 | 28.0544 | 29.4554
3638 | 13096800 | 5.5851 | 28.0564 | 29.4573
3639 | 13100400 | 5.5852 | 28.0583 | 29.4593
3640 | 13104000 | 5.5853 | 28.0602 | 29.4612
3641 | 13107600 | 5.5854 | 28.0622 | 29.4632
3642 | 13111200 | 5.5855 | 28.0641 | 29.4651
3643 | 13114800 | 5.5856 | 28.0661 | 29.4671
3644 | 13118400 | 5.5857 | 28.068 | 29.469
3645 | 13122000 | 5.5857 | 28.0699 | 29.471
3646 | 13125600 | 5.5858 | 28.0719 | 29.4729
3647 | 13129200 | 5.5859 | 28.0738 | 29.4749
3648 | 13132800 | 5.586 | 28.0757 | 29.4768
3649 | 13136400 | 5.5861 | 28.0777 | 29.4788
3650 | 13140000 | 5.5862 | 28.0796 | 29.4807
3651 | 13143600 | 5.5863 | 28.0816 | 29.4826
3652 | 13147200 | 5.5864 | 28.0835 | 29.4846
3653 | 13150800 | 5.5865 | 28.0854 | 29.4865
3654 | 13154400 | 5.5866 | 28.0874 | 29.4885
3655 | 13158000 | 5.5867 | 28.0893 | 29.4904
3656 | 13161600 | 5.5868 | 28.0912 | 29.4924
3657 | 13165200 | 5.5869 | 28.0932 | 29.4943
3658 | 13168800 | 5.587 | 28.0951 | 29.4963
3659 | 13172400 | 5.5871 | 28.097 | 29.4982
3660 | 13176000 | 5.5872 | 28.099 | 29.5001
3661 | 13179600 | 5.5873 | 28.1009 | 29.5021
3662 | 13183200 | 5.5874 | 28.1028 | 29.504
3663 | 13186800 | 5.5875 | 28.1048 | 29.506
3664 | 13190400 | 5.5875 | 28.1067 | 29.5079
3665 | 13194000 | 5.5876 | 28.1086 | 29.5098
3666 | 13197600 | 5.5877 | 28.1106 | 29.5118
3667 | 13201200 | 5.5878 | 28.1125 | 29.5137
3668 | 13204800 | 5.5879 | 28.1144 | 29.5157
3669 | 13208400 | 5.588 | 28.1164 | 29.5176
3670 | 13212000 | 5.5881 | 28.1183 | 29.5195
3671 | 13215600 | 5.5882 | 28.1202 | 29.5215
3672 | 13219200 | 5.5883 | 28.1222 | 29.5234
3673 | 13222800 | 5.5884 | 28.1241 | 29.5254
3674 | 13226400 | 5.5885 | 28.126 | 29.5273
3675 | 13230000 | 5.5886 | 28.128 | 29.5292
3676 | 13233600 | 5.5887 | 28.1299 | 29.5312
3677 | 13237200 | 5.5888 | 28.1318 | 29.5331
3678 | 13240800 | 5.5889 | 28.1338 | 29.5351
3679 | 13244400 | 5.589 | 28.1357 | 29.537
3680 | 13248000 | 5.5891 | 28.1376 | 29.5389
3681 | 13251600 | 5.5891 | 28.1395 | 29.5409
3682 | 13255200 | 5.5892 | 28.1415 | 29.5428
3683 | 13258800 | 5.5893 | 28.1434 | 29.5447
3684 | 13262400 | 5.5894 | 28.1453 | 29.5467
3685 | 13266000 | 5.5895 | 28.1473 | 29.5486
3686 | 13269600 | 5.5896 | 28.1492 | 29.5506
3687 | 13273200 | 5.5897 | 28.1511 | 29.5525
3688 | 13276800 | 5.5898 | 28.153 | 29.5544
3689 | 13280400 | 5.5899 | 28.155 | 29.5564
3690 | 13284000 | 5.59 | 28.1569 | 29.5583
3691 | 13287600 | 5.5901 | 28.1588 | 29.5602
3692 | 13291200 | 5.5902 | 28.1607 | 29.5622
3693 | 13294800 | 5.5903 | 28.1627 | 29.5641
3694 | 13298400 | 5.5904 | 28.1646 | 29.566
3695 | 13302000 | 5.5905 | 28.1665 | 29.568
3696 | 13305600 | 5.5905 | 28.1684 | 29.5699
3697 | 13309200 | 5.5906 | 28.1704 | 29.5718
3698 | 13312800 | 5.5907 | 28.1723 | 29.5738
3699 | 13316400 | 5.5908 | 28.1742 | 29.5757
3700 | 13320000 | 5.5909 | 28.1761 | 29.5776
3701 | 13323600 | 5.591 | 28.1781 | 29.5796
3702 | 13327200 | 5.5911 | 28.18 | 29.5815
3703 | 13330800 | 5.5912 | 28.1819 | 29.5834
3704 | 13334400 | 5.5913 | 28.1838 | 29.5853
3705 | 13338000 | 5.5914 | 28.1858 | 29.5873
3706 | 13341600 | 5.5915 | 28.1877 | 29.5892
3707 | 13345200 | 5.5916 | 28.1896 | 29.5911
3708 | 13348800 | 5.5917 | 28.1915 | 29.5931
3709 | 13352400 | 5.5918 | 28.1935 | 29.595
3710 | 13356000 | 5.5918 | 28.1954 | 29.5969
3711 | 13359600 | 5.5919 | 28.1973 | 29.5989
3712 | 13363200 | 5.592 | 28.1992 | 29.6008
3713 | 13366800 | 5.5921 | 28.2011 | 29.6027
3714 | 13370400 | 5.5922 | 28.2031 | 29.6046
3715 | 13374000 | 5.5923 | 28.205 | 29.6066
3716 | 13377600 | 5.5924 | 28.2069 | 29.6085
3717 | 13381200 | 5.5925 | 28.2088 | 29.6104
3718 | 13384800 | 5.5926 | 28.2107 | 29.6124
3719 | 13388400 | 5.5927 | 28.2127 | 29.6143
3720 | 13392000 | 5.5928 | 28.2146 | 29.6162
3721 | 13395600 | 5.5929 | 28.2165 | 29.6181
3722 | 13399200 | 5.593 | 28.2184 | 29.6201
3723 | 13402800 | 5.593 | 28.2203 | 29.622
3724 | 13406400 | 5.5931 | 28.2223 | 29.6239
3725 | 13410000 | 5.5932 | 28.2242 | 29.6258
3726 | 13413600 | 5.5933 | 28.2261 | 29.6278
3727 | 13417200 | 5.5934 | 28.228 | 29.6297
3728 | 13420800 | 5.5935 | 28.2299 | 29.6316
3729 | 13424400 | 5.5936 | 28.2318 | 29.6335
3730 | 13428000 | 5.5937 | 28.2338 | 29.6355
3731 | 13431600 | 5.5938 | 28.2357 | 29.6374
3732 | 13435200 | 5.5939 | 28.2376 | 29.6393
3733 | 13438800 | 5.594 | 28.2395 | 29.6412
3734 | 13442400 | 5.5941 | 28.2414 | 29.6432
3735 | 13446000 | 5.5941 | 28.2433 | 29.6451
3736 | 13449600 | 5.5942 | 28.2453 | 29.647
3737 | 13453200 | 5.5943 | 28.2472 | 29.6489
3738 | 13456800 | 5.5944 | 28.2491 | 29.6509
3739 | 13460400 | 5.5945 | 28.251 | 29.6528
3740 | 13464000 | 5.5946 | 28.2529 | 29.6547
3741 | 13467600 | 5.5947 | 28.2548 | 29.6566
3742 | 13471200 | 5.5948 | 28.2567 | 29.6585
3743 | 13474800 | 5.5949 | 28.2587 | 29.6605
3744 | 13478400 | 5.595 | 28.2606 | 29.6624
3745 | 13482000 | 5.5951 | 28.2625 | 29.6643
3746 | 13485600 | 5.5952 | 28.2644 | 29.6662
3747 | 13489200 | 5.5952 | 28.2663 | 29.6681
3748 | 13492800 | 5.5953 | 28.2682 | 29.6701
3749 | 13496400 | 5.5954 | 28.2701 | 29.672
3750 | 13500000 | 5.5955 | 28.272 | 29.6739
3751 | 13503600 | 5.5956 | 28.274 | 29.6758
3752 | 13507200 | 5.5957 | 28.2759 | 29.6777
3753 | 13510800 | 5.5958 | 28.2778 | 29.6797
3754 | 13514400 | 5.5959 | 28.2797 | 29.6816
3755 | 13518000 | 5.596 | 28.2816 | 29.6835
3756 | 13521600 | 5.5961 | 28.2835 | 29.6854
3757 | 13525200 | 5.5962 | 28.2854 | 29.6873
3758 | 13528800 | 5.5962 | 28.2873 | 29.6893
3759 | 13532400 | 5.5963 | 28.2892 | 29.6912
3760 | 13536000 | 5.5964 | 28.2911 | 29.6931
3761 | 13539600 | 5.5965 | 28.2931 | 29.695
3762 | 13543200 | 5.5966 | 28.295 | 29.6969
3763 | 13546800 | 5.5967 | 28.2969 | 29.6988
3764 | 13550400 | 5.5968 | 28.2988 | 29.7008
3765 | 13554000 | 5.5969 | 28.3007 | 29.7027
3766 | 13557600 | 5.597 | 28.3026 | 29.7046
3767 | 13561200 | 5.5971 | 28.3045 | 29.7065
3768 | 13564800 | 5.5972 | 28.3064 | 29.7084
3769 | 13568400 | 5.5972 | 28.3083 | 29.7103
3770 | 13572000 | 5.5973 | 28.3102 | 29.7122
3771 | 13575600 | 5.5974 | 28.3121 | 29.7142
3772 | 13579200 | 5.5975 | 28.314 | 29.7161
3773 | 13582800 | 5.5976 | 28.3159 | 29.718
3774 | 13586400 | 5.5977 | 28.3179 | 29.7199
3775 | 13590000 | 5.5978 | 28.3198 | 29.7218
3776 | 13593600 | 5.5979 | 28.3217 | 29.7237
3777 | 13597200 | 5.598 | 28.3236 | 29.7256
3778 | 13600800 | 5.5981 | 28.3255 | 29.7275
3779 | 13604400 | 5.5981 | 28.3274 | 29.7295
3780 | 13608000 | 5.5982 | 28.3293 | 29.7314
3781 | 13611600 | 5.5983 | 28.3312 | 29.7333
3782 | 13615200 | 5.5984 | 28.3331 | 29.7352
3783 | 13618800 | 5.5985 | 28.335 | 29.7371
3784 | 13622400 | 5.5986 | 28.3369 | 29.739
3785 | 13626000 | 5.5987 | 28.3388 | 29.7409
3786 | 13629600 | 5.5988 | 28.3407 | 29.7428
3787 | 13633200 | 5.5989 | 28.3426 | 29.7447
3788 | 13636800 | 5.599 | 28.3445 | 29.7467
3789 | 13640400 | 5.599 | 28.3464 | 29.7486
3790 | 13644000 | 5.5991 | 28.3483 | 29.7505
3791 | 13647600 | 5.5992 | 28.3502 | 29.7524
3792 | 13651200 | 5.5993 | 28.3521 | 29.7543
3793 | 13654800 | 5.5994 | 28.354 | 29.7562
3794 | 13658400 | 5.5995 | 28.3559 | 29.7581
3795 | 13662000 | 5.5996 | 28.3578 | 29.76
3796 | 13665600 | 5.5997 | 28.3597 | 29.7619
3797 | 13669200 | 5.5998 | 28.3616 | 29.7638
3798 | 13672800 | 5.5999 | 28.3635 | 29.7657
3799 | 13676400 | 5.5999 | 28.3654 | 29.7677
3800 | 13680000 | 5.6 | 28.3673 | 29.7696
3801 | 13683600 | 5.6001 | 28.3692 | 29.7715
3802 | 13687200 | 5.6002 | 28.3711 | 29.7734
3803 | 13690800 | 5.6003 | 28.373 | 29.7753
3804 | 13694400 | 5.6004 | 28.3749 | 29.7772
3805 | 13698000 | 5.6005 | 28.3768 | 29.7791
3806 | 13701600 | 5.6006 | 28.3787 | 29.781
3807 | 13705200 | 5.6007 | 28.3806 | 29.7829
3808 | 13708800 | 5.6007 | 28.3825 | 29.7848
3809 | 13712400 | 5.6008 | 28.3844 | 29.7867
3810 | 13716000 | 5.6009 | 28.3863 | 29.7886
3811 | 13719600 | 5.601 | 28.3882 | 29.7905
3812 | 13723200 | 5.6011 | 28.3901 | 29.7924
3813 | 13726800 | 5.6012 | 28.392 | 29.7943
3814 | 13730400 | 5.6013 | 28.3939 | 29.7962
3815 | 13734000 | 5.6014 | 28.3958 | 29.7981
3816 | 13737600 | 5.6015 | 28.3977 | 29.8
3817 | 13741200 | 5.6015 | 28.3996 | 29.8019
3818 | 13744800 | 5.6016 | 28.4015 | 29.8038
3819 | 13748400 | 5.6017 | 28.4034 | 29.8057
3820 | 13752000 | 5.6018 | 28.4053 | 29.8077
3821 | 13755600 | 5.6019 | 28.4072 | 29.8096
3822 | 13759200 | 5.602 | 28.4091 | 29.8115
3823 | 13762800 | 5.6021 | 28.4109 | 29.8134
3824 | 13766400 | 5.6022 | 28.4128 | 29.8153
3825 | 13770000 | 5.6023 | 28.4147 | 29.8172
3826 | 13773600 | 5.6023 | 28.4166 | 29.8191
3827 | 13777200 | 5.6024 | 28.4185 | 29.821
3828 | 13780800 | 5.6025 | 28.4204 | 29.8229
3829 | 13784400 | 5.6026 | 28.4223 | 29.8248
3830 | 13788000 | 5.6027 | 28.4242 | 29.8267
3831 | 13791600 | 5.6028 | 28.4261 | 29.8286
3832 | 13795200 | 5.6029 | 28.428 | 29.8305
3833 | 13798800 | 5.603 | 28.4299 | 29.8324
3834 | 13802400 | 5.603 | 28.4318 | 29.8343
3835 | 13806000 | 5.6031 | 28.4337 | 29.8362
3836 | 13809600 | 5.6032 | 28.4355 | 29.8381
3837 | 13813200 | 5.6033 | 28.4374 | 29.84
3838 | 13816800 | 5.6034 | 28.4393 | 29.8419
3839 | 13820400 | 5.6035 | 28.4412 | 29.8437
3840 | 13824000 | 5.6036 | 28.4431 | 29.8456
3841 | 13827600 | 5.6037 | 28.445 | 29.8475
3842 | 13831200 | 5.6038 | 28.4469 | 29.8494
3843 | 13834800 | 5.6038 | 28.4488 | 29.8513
3844 | 13838400 | 5.6039 | 28.4507 | 29.8532
3845 | 13842000 | 5.604 | 28.4526 | 29.8551
3846 | 13845600 | 5.6041 | 28.4544 | 29.857
3847 | 13849200 | 5.6042 | 28.4563 | 29.8589
3848 | 13852800 | 5.6043 | 28.4582 | 29.8608
3849 | 13856400 | 5.6044 | 28.4601 | 29.8627
3850 | 13860000 | 5.6045 | 28.462 | 29.8646
3851 | 13863600 | 5.6045 | 28.4639 | 29.8665
3852 | 13867200 | 5.6046 | 28.4658 | 29.8684
3853 | 13870800 | 5.6047 | 28.4677 | 29.8703
3854 | 13874400 | 5.6048 | 28.4695 | 29.8722
3855 | 13878000 | 5.6049 | 28.4714 | 29.8741
3856 | 13881600 | 5.605 | 28.4733 | 29.876
3857 | 13885200 | 5.6051 | 28.4752 | 29.8779
3858 | 13888800 | 5.6052 | 28.4771 | 29.8798
3859 | 13892400 | 5.6052 | 28.479 | 29.8816
3860 | 13896000 | 5.6053 | 28.4809 | 29.8835
3861 | 13899600 | 5.6054 | 28.4827 | 29.8854
3862 | 13903200 | 5.6055 | 28.4846 | 29.8873
3863 | 13906800 | 5.6056 | 28.4865 | 29.8892
3864 | 13910400 | 5.6057 | 28.4884 | 29.8911
3865 | 13914000 | 5.6058 | 28.4903 | 29.893
3866 | 13917600 | 5.6058 | 28.4922 | 29.8949
3867 | 13921200 | 5.6059 | 28.494 | 29.8968
3868 | 13924800 | 5.606 | 28.4959 | 29.8987
3869 | 13928400 | 5.6061 | 28.4978 | 29.9006
3870 | 13932000 | 5.6062 | 28.4997 | 29.9025
3871 | 13935600 | 5.6063 | 28.5016 | 29.9043
3872 | 13939200 | 5.6064 | 28.5035 | 29.9062
3873 | 13942800 | 5.6065 | 28.5053 | 29.9081
3874 | 13946400 | 5.6065 | 28.5072 | 29.91
3875 | 13950000 | 5.6066 | 28.5091 | 29.9119
3876 | 13953600 | 5.6067 | 28.511 | 29.9138
3877 | 13957200 | 5.6068 | 28.5129 | 29.9157
3878 | 13960800 | 5.6069 | 28.5148 | 29.9176
3879 | 13964400 | 5.607 | 28.5166 | 29.9195
3880 | 13968000 | 5.6071 | 28.5185 | 29.9213
3881 | 13971600 | 5.6072 | 28.5204 | 29.9232
3882 | 13975200 | 5.6072 | 28.5223 | 29.9251
3883 | 13978800 | 5.6073 | 28.5242 | 29.927
3884 | 13982400 | 5.6074 | 28.526 | 29.9289
3885 | 13986000 | 5.6075 | 28.5279 | 29.9308
3886 | 13989600 | 5.6076 | 28.5298 | 29.9327
3887 | 13993200 | 5.6077 | 28.5317 | 29.9346
3888 | 13996800 | 5.6078 | 28.5336 | 29.9364
3889 | 14000400 | 5.6078 | 28.5354 | 29.9383
3890 | 14004000 | 5.6079 | 28.5373 | 29.9402
3891 | 14007600 | 5.608 | 28.5392 | 29.9421
3892 | 14011200 | 5.6081 | 28.5411 | 29.944
3893 | 14014800 | 5.6082 | 28.5429 | 29.9459
3894 | 14018400 | 5.6083 | 28.5448 | 29.9477
3895 | 14022000 | 5.6084 | 28.5467 | 29.9496
3896 | 14025600 | 5.6084 | 28.5486 | 29.9515
3897 | 14029200 | 5.6085 | 28.5504 | 29.9534
3898 | 14032800 | 5.6086 | 28.5523 | 29.9553
3899 | 14036400 | 5.6087 | 28.5542 | 29.9572
3900 | 14040000 | 5.6088 | 28.5561 | 29.959
3901 | 14043600 | 5.6089 | 28.558 | 29.9609
3902 | 14047200 | 5.609 | 28.5598 | 29.9628
3903 | 14050800 | 5.609 | 28.5617 | 29.9647
3904 | 14054400 | 5.6091 | 28.5636 | 29.9666
3905 | 14058000 | 5.6092 | 28.5655 | 29.9685
3906 | 14061600 | 5.6093 | 28.5673 | 29.9703
3907 | 14065200 | 5.6094 | 28.5692 | 29.9722
3908 | 14068800 | 5.6095 | 28.5711 | 29.9741
3909 | 14072400 | 5.6096 | 28.5729 | 29.976
3910 | 14076000 | 5.6096 | 28.5748 | 29.9779
3911 | 14079600 | 5.6097 | 28.5767 | 29.9797
3912 | 14083200 | 5.6098 | 28.5786 | 29.9816
3913 | 14086800 | 5.6099 | 28.5804 | 29.9835
3914 | 14090400 | 5.61 | 28.5823 | 29.9854
3915 | 14094000 | 5.6101 | 28.5842 | 29.9873
3916 | 14097600 | 5.6102 | 28.5861 | 29.9891
3917 | 14101200 | 5.6102 | 28.5879 | 29.991
3918 | 14104800 | 5.6103 | 28.5898 | 29.9929
3919 | 14108400 | 5.6104 | 28.5917 | 29.9948
3920 | 14112000 | 5.6105 | 28.5935 | 29.9967
3921 | 14115600 | 5.6106 | 28.5954 | 29.9985
3922 | 14119200 | 5.6107 | 28.5973 | 30.0004
3923 | 14122800 | 5.6108 | 28.5992 | 30.0023
3924 | 14126400 | 5.6108 | 28.601 | 30.0042
3925 | 14130000 | 5.6109 | 28.6029 | 30.0061
3926 | 14133600 | 5.611 | 28.6048 | 30.0079
3927 | 14137200 | 5.6111 | 28.6066 | 30.0098
3928 | 14140800 | 5.6112 | 28.6085 | 30.0117
3929 | 14144400 | 5.6113 | 28.6104 | 30.0136
3930 | 14148000 | 5.6114 | 28.6122 | 30.0154
3931 | 14151600 | 5.6114 | 28.6141 | 30.0173
3932 | 14155200 | 5.6115 | 28.616 | 30.0192
3933 | 14158800 | 5.6116 | 28.6178 | 30.0211
3934 | 14162400 | 5.6117 | 28.6197 | 30.0229
3935 | 14166000 | 5.6118 | 28.6216 | 30.0248
3936 | 14169600 | 5.6119 | 28.6235 | 30.0267
3937 | 14173200 | 5.6119 | 28.6253 | 30.0286
3938 | 14176800 | 5.612 | 28.6272 | 30.0304
3939 | 14180400 | 5.6121 | 28.6291 | 30.0323
3940 | 14184000 | 5.6122 | 28.6309 | 30.0342
3941 | 14187600 | 5.6123 | 28.6328 | 30.0361
3942 | 14191200 | 5.6124 | 28.6347 | 30.0379
3943 | 14194800 | 5.6125 | 28.6365 | 30.0398
3944 | 14198400 | 5.6125 | 28.6384 | 30.0417
3945 | 14202000 | 5.6126 | 28.6403 | 30.0435
3946 | 14205600 | 5.6127 | 28.6421 | 30.0454
3947 | 14209200 | 5.6128 | 28.644 | 30.0473
3948 | 14212800 | 5.6129 | 28.6458 | 30.0492
3949 | 14216400 | 5.613 | 28.6477 | 30.051
3950 | 14220000 | 5.613 | 28.6496 | 30.0529
3951 | 14223600 | 5.6131 | 28.6514 | 30.0548
3952 | 14227200 | 5.6132 | 28.6533 | 30.0566
3953 | 14230800 | 5.6133 | 28.6552 | 30.0585
3954 | 14234400 | 5.6134 | 28.657 | 30.0604
3955 | 14238000 | 5.6135 | 28.6589 | 30.0623
3956 | 14241600 | 5.6136 | 28.6608 | 30.0641
3957 | 14245200 | 5.6136 | 28.6626 | 30.066
3958 | 14248800 | 5.6137 | 28.6645 | 30.0679
3959 | 14252400 | 5.6138 | 28.6663 | 30.0697
3960 | 14256000 | 5.6139 | 28.6682 | 30.0716
3961 | 14259600 | 5.614 | 28.6701 | 30.0735
3962 | 14263200 | 5.6141 | 28.6719 | 30.0753
3963 | 14266800 | 5.6141 | 28.6738 | 30.0772
3964 | 14270400 | 5.6142 | 28.6757 | 30.0791
3965 | 14274000 | 5.6143 | 28.6775 | 30.0809
3966 | 14277600 | 5.6144 | 28.6794 | 30.0828
3967 | 14281200 | 5.6145 | 28.6812 | 30.0847
3968 | 14284800 | 5.6146 | 28.6831 | 30.0865
3969 | 14288400 | 5.6146 | 28.685 | 30.0884
3970 | 14292000 | 5.6147 | 28.6868 | 30.0903
3971 | 14295600 | 5.6148 | 28.6887 | 30.0921
3972 | 14299200 | 5.6149 | 28.6905 | 30.094
3973 | 14302800 | 5.615 | 28.6924 | 30.0959
3974 | 14306400 | 5.6151 | 28.6943 | 30.0977
3975 | 14310000 | 5.6151 | 28.6961 | 30.0996
3976 | 14313600 | 5.6152 | 28.698 | 30.1015
3977 | 14317200 | 5.6153 | 28.6998 | 30.1033
3978 | 14320800 | 5.6154 | 28.7017 | 30.1052
3979 | 14324400 | 5.6155 | 28.7035 | 30.1071
3980 | 14328000 | 5.6156 | 28.7054 | 30.1089
3981 | 14331600 | 5.6156 | 28.7073 | 30.1108
3982 | 14335200 | 5.6157 | 28.7091 | 30.1127
3983 | 14338800 | 5.6158 | 28.711 | 30.1145
3984 | 14342400 | 5.6159 | 28.7128 | 30.1164
3985 | 14346000 | 5.616 | 28.7147 | 30.1183
3986 | 14349600 | 5.6161 | 28.7165 | 30.1201
3987 | 14353200 | 5.6161 | 28.7184 | 30.122
3988 | 14356800 | 5.6162 | 28.7203 | 30.1238
3989 | 14360400 | 5.6163 | 28.7221 | 30.1257
3990 | 14364000 | 5.6164 | 28.724 | 30.1276
3991 | 14367600 | 5.6165 | 28.7258 | 30.1294
3992 | 14371200 | 5.6166 | 28.7277 | 30.1313
3993 | 14374800 | 5.6166 | 28.7295 | 30.1332
3994 | 14378400 | 5.6167 | 28.7314 | 30.135
3995 | 14382000 | 5.6168 | 28.7332 | 30.1369
3996 | 14385600 | 5.6169 | 28.7351 | 30.1387
3997 | 14389200 | 5.617 | 28.7369 | 30.1406
3998 | 14392800 | 5.6171 | 28.7388 | 30.1425
3999 | 14396400 | 5.6171 | 28.7406 | 30.1443
4000 | 14400000 | 5.6172 | 28.7425 | 30.1462
4001 | 14403600 | 5.6173 | 28.7444 | 30.148
4002 | 14407200 | 5.6174 | 28.7462 | 30.1499
4003 | 14410800 | 5.6175 | 28.7481 | 30.1518
4004 | 14414400 | 5.6176 | 28.7499 | 30.1536
4005 | 14418000 | 5.6176 | 28.7518 | 30.1555
4006 | 14421600 | 5.6177 | 28.7536 | 30.1573
4007 | 14425200 | 5.6178 | 28.7555 | 30.1592
4008 | 14428800 | 5.6179 | 28.7573 | 30.1611
4009 | 14432400 | 5.618 | 28.7592 | 30.1629
4010 | 14436000 | 5.6181 | 28.761 | 30.1648
4011 | 14439600 | 5.6181 | 28.7629 | 30.1666
4012 | 14443200 | 5.6182 | 28.7647 | 30.1685
4013 | 14446800 | 5.6183 | 28.7666 | 30.1703
4014 | 14450400 | 5.6184 | 28.7684 | 30.1722
4015 | 14454000 | 5.6185 | 28.7703 | 30.1741
4016 | 14457600 | 5.6185 | 28.7721 | 30.1759
4017 | 14461200 | 5.6186 | 28.774 | 30.1778
4018 | 14464800 | 5.6187 | 28.7758 | 30.1796
4019 | 14468400 | 5.6188 | 28.7777 | 30.1815
4020 | 14472000 | 5.6189 | 28.7795 | 30.1833
4021 | 14475600 | 5.619 | 28.7814 | 30.1852
4022 | 14479200 | 5.619 | 28.7832 | 30.187
4023 | 14482800 | 5.6191 | 28.7851 | 30.1889
4024 | 14486400 | 5.6192 | 28.7869 | 30.1907
4025 | 14490000 | 5.6193 | 28.7888 | 30.1926
4026 | 14493600 | 5.6194 | 28.7906 | 30.1945
4027 | 14497200 | 5.6194 | 28.7924 | 30.1963
4028 | 14500800 | 5.6195 | 28.7943 | 30.1982
4029 | 14504400 | 5.6196 | 28.7961 | 30.2
4030 | 14508000 | 5.6197 | 28.798 | 30.2019
4031 | 14511600 | 5.6198 | 28.7998 | 30.2037
4032 | 14515200 | 5.6199 | 28.8017 | 30.2056
4033 | 14518800 | 5.6199 | 28.8035 | 30.2074
4034 | 14522400 | 5.62 | 28.8054 | 30.2093
4035 | 14526000 | 5.6201 | 28.8072 | 30.2111
4036 | 14529600 | 5.6202 | 28.8091 | 30.213
4037 | 14533200 | 5.6203 | 28.8109 | 30.2148
4038 | 14536800 | 5.6203 | 28.8127 | 30.2167
4039 | 14540400 | 5.6204 | 28.8146 | 30.2185
4040 | 14544000 | 5.6205 | 28.8164 | 30.2204
4041 | 14547600 | 5.6206 | 28.8183 | 30.2222
4042 | 14551200 | 5.6207 | 28.8201 | 30.2241
4043 | 14554800 | 5.6208 | 28.822 | 30.2259
4044 | 14558400 | 5.6208 | 28.8238 | 30.2278
4045 | 14562000 | 5.6209 | 28.8257 | 30.2296
4046 | 14565600 | 5.621 | 28.8275 | 30.2315
4047 | 14569200 | 5.6211 | 28.8293 | 30.2333
4048 | 14572800 | 5.6212 | 28.8312 | 30.2352
4049 | 14576400 | 5.6212 | 28.833 | 30.237
4050 | 14580000 | 5.6213 | 28.8349 | 30.2389
4051 | 14583600 | 5.6214 | 28.8367 | 30.2407
4052 | 14587200 | 5.6215 | 28.8385 | 30.2426
4053 | 14590800 | 5.6216 | 28.8404 | 30.2444
4054 | 14594400 | 5.6216 | 28.8422 | 30.2463
4055 | 14598000 | 5.6217 | 28.8441 | 30.2481
4056 | 14601600 | 5.6218 | 28.8459 | 30.25
4057 | 14605200 | 5.6219 | 28.8478 | 30.2518
4058 | 14608800 | 5.622 | 28.8496 | 30.2537
4059 | 14612400 | 5.6221 | 28.8514 | 30.2555
4060 | 14616000 | 5.6221 | 28.8533 | 30.2574
4061 | 14619600 | 5.6222 | 28.8551 | 30.2592
4062 | 14623200 | 5.6223 | 28.857 | 30.2611
4063 | 14626800 | 5.6224 | 28.8588 | 30.2629
4064 | 14630400 | 5.6225 | 28.8606 | 30.2647
4065 | 14634000 | 5.6225 | 28.8625 | 30.2666
4066 | 14637600 | 5.6226 | 28.8643 | 30.2684
4067 | 14641200 | 5.6227 | 28.8661 | 30.2703
4068 | 14644800 | 5.6228 | 28.868 | 30.2721
4069 | 14648400 | 5.6229 | 28.8698 | 30.274
4070 | 14652000 | 5.6229 | 28.8717 | 30.2758
4071 | 14655600 | 5.623 | 28.8735 | 30.2777
4072 | 14659200 | 5.6231 | 28.8753 | 30.2795
4073 | 14662800 | 5.6232 | 28.8772 | 30.2813
4074 | 14666400 | 5.6233 | 28.879 | 30.2832
4075 | 14670000 | 5.6233 | 28.8808 | 30.285
4076 | 14673600 | 5.6234 | 28.8827 | 30.2869
4077 | 14677200 | 5.6235 | 28.8845 | 30.2887
4078 | 14680800 | 5.6236 | 28.8863 | 30.2906
4079 | 14684400 | 5.6237 | 28.8882 | 30.2924
4080 | 14688000 | 5.6237 | 28.89 | 30.2942
4081 | 14691600 | 5.6238 | 28.8919 | 30.2961
4082 | 14695200 | 5.6239 | 28.8937 | 30.2979
4083 | 14698800 | 5.624 | 28.8955 | 30.2998
4084 | 14702400 | 5.6241 | 28.8974 | 30.3016
4085 | 14706000 | 5.6241 | 28.8992 | 30.3035
4086 | 14709600 | 5.6242 | 28.901 | 30.3053
4087 | 14713200 | 5.6243 | 28.9029 | 30.3071
4088 | 14716800 | 5.6244 | 28.9047 | 30.309
4089 | 14720400 | 5.6245 | 28.9065 | 30.3108
4090 | 14724000 | 5.6245 | 28.9084 | 30.3127
4091 | 14727600 | 5.6246 | 28.9102 | 30.3145
4092 | 14731200 | 5.6247 | 28.912 | 30.3163
4093 | 14734800 | 5.6248 | 28.9139 | 30.3182
4094 | 14738400 | 5.6249 | 28.9157 | 30.32
4095 | 14742000 | 5.6249 | 28.9175 | 30.3218
4096 | 14745600 | 5.625 | 28.9194 | 30.3237
4097 | 14749200 | 5.6251 | 28.9212 | 30.3255
4098 | 14752800 | 5.6252 | 28.923 | 30.3274
4099 | 14756400 | 5.6253 | 28.9248 | 30.3292
4100 | 14760000 | 5.6253 | 28.9267 | 30.331
4101 | 14763600 | 5.6254 | 28.9285 | 30.3329
4102 | 14767200 | 5.6255 | 28.9303 | 30.3347
4103 | 14770800 | 5.6256 | 28.9322 | 30.3365
4104 | 14774400 | 5.6257 | 28.934 | 30.3384
4105 | 14778000 | 5.6257 | 28.9358 | 30.3402
4106 | 14781600 | 5.6258 | 28.9377 | 30.3421
4107 | 14785200 | 5.6259 | 28.9395 | 30.3439
4108 | 14788800 | 5.626 | 28.9413 | 30.3457
4109 | 14792400 | 5.6261 | 28.9431 | 30.3476
4110 | 14796000 | 5.6261 | 28.945 | 30.3494
4111 | 14799600 | 5.6262 | 28.9468 | 30.3512
4112 | 14803200 | 5.6263 | 28.9486 | 30.3531
4113 | 14806800 | 5.6264 | 28.9505 | 30.3549
4114 | 14810400 | 5.6265 | 28.9523 | 30.3567
4115 | 14814000 | 5.6265 | 28.9541 | 30.3586
4116 | 14817600 | 5.6266 | 28.9559 | 30.3604
4117 | 14821200 | 5.6267 | 28.9578 | 30.3622
4118 | 14824800 | 5.6268 | 28.9596 | 30.3641
4119 | 14828400 | 5.6269 | 28.9614 | 30.3659
4120 | 14832000 | 5.6269 | 28.9633 | 30.3677
4121 | 14835600 | 5.627 | 28.9651 | 30.3696
4122 | 14839200 | 5.6271 | 28.9669 | 30.3714
4123 | 14842800 | 5.6272 | 28.9687 | 30.3732
4124 | 14846400 | 5.6273 | 28.9706 | 30.3751
4125 | 14850000 | 5.6273 | 28.9724 | 30.3769
4126 | 14853600 | 5.6274 | 28.9742 | 30.3787
4127 | 14857200 | 5.6275 | 28.976 | 30.3806
4128 | 14860800 | 5.6276 | 28.9779 | 30.3824
4129 | 14864400 | 5.6277 | 28.9797 | 30.3842
4130 | 14868000 | 5.6277 | 28.9815 | 30.3861
4131 | 14871600 | 5.6278 | 28.9833 | 30.3879
4132 | 14875200 | 5.6279 | 28.9852 | 30.3897
4133 | 14878800 | 5.628 | 28.987 | 30.3916
4134 | 14882400 | 5.628 | 28.9888 | 30.3934
4135 | 14886000 | 5.6281 | 28.9906 | 30.3952
4136 | 14889600 | 5.6282 | 28.9924 | 30.397
4137 | 14893200 | 5.6283 | 28.9943 | 30.3989
4138 | 14896800 | 5.6284 | 28.9961 | 30.4007
4139 | 14900400 | 5.6284 | 28.9979 | 30.4025
4140 | 14904000 | 5.6285 | 28.9997 | 30.4044
4141 | 14907600 | 5.6286 | 29.0016 | 30.4062
4142 | 14911200 | 5.6287 | 29.0034 | 30.408
4143 | 14914800 | 5.6288 | 29.0052 | 30.4098
4144 | 14918400 | 5.6288 | 29.007 | 30.4117
4145 | 14922000 | 5.6289 | 29.0088 | 30.4135
4146 | 14925600 | 5.629 | 29.0107 | 30.4153
4147 | 14929200 | 5.6291 | 29.0125 | 30.4172
4148 | 14932800 | 5.6291 | 29.0143 | 30.419
4149 | 14936400 | 5.6292 | 29.0161 | 30.4208
4150 | 14940000 | 5.6293 | 29.018 | 30.4226
4151 | 14943600 | 5.6294 | 29.0198 | 30.4245
4152 | 14947200 | 5.6295 | 29.0216 | 30.4263
4153 | 14950800 | 5.6295 | 29.0234 | 30.4281
4154 | 14954400 | 5.6296 | 29.0252 | 30.4299
4155 | 14958000 | 5.6297 | 29.027 | 30.4318
4156 | 14961600 | 5.6298 | 29.0289 | 30.4336
4157 | 14965200 | 5.6298 | 29.0307 | 30.4354
4158 | 14968800 | 5.6299 | 29.0325 | 30.4372
4159 | 14972400 | 5.63 | 29.0343 | 30.4391
4160 | 14976000 | 5.6301 | 29.0361 | 30.4409
4161 | 14979600 | 5.6302 | 29.038 | 30.4427
4162 | 14983200 | 5.6302 | 29.0398 | 30.4445
4163 | 14986800 | 5.6303 | 29.0416 | 30.4464
4164 | 14990400 | 5.6304 | 29.0434 | 30.4482
4165 | 14994000 | 5.6305 | 29.0452 | 30.45
4166 | 14997600 | 5.6306 | 29.047 | 30.4518
4167 | 15001200 | 5.6306 | 29.0489 | 30.4537
4168 | 15004800 | 5.6307 | 29.0507 | 30.4555
4169 | 15008400 | 5.6308 | 29.0525 | 30.4573
4170 | 15012000 | 5.6309 | 29.0543 | 30.4591
4171 | 15015600 | 5.6309 | 29.0561 | 30.461
4172 | 15019200 | 5.631 | 29.0579 | 30.4628
4173 | 15022800 | 5.6311 | 29.0598 | 30.4646
4174 | 15026400 | 5.6312 | 29.0616 | 30.4664
4175 | 15030000 | 5.6313 | 29.0634 | 30.4682
4176 | 15033600 | 5.6313 | 29.0652 | 30.4701
4177 | 15037200 | 5.6314 | 29.067 | 30.4719
4178 | 15040800 | 5.6315 | 29.0688 | 30.4737
4179 | 15044400 | 5.6316 | 29.0706 | 30.4755
4180 | 15048000 | 5.6316 | 29.0725 | 30.4773
4181 | 15051600 | 5.6317 | 29.0743 | 30.4792
4182 | 15055200 | 5.6318 | 29.0761 | 30.481
4183 | 15058800 | 5.6319 | 29.0779 | 30.4828
4184 | 15062400 | 5.6319 | 29.0797 | 30.4846
4185 | 15066000 | 5.632 | 29.0815 | 30.4864
4186 | 15069600 | 5.6321 | 29.0833 | 30.4883
4187 | 15073200 | 5.6322 | 29.0851 | 30.4901
4188 | 15076800 | 5.6323 | 29.087 | 30.4919
4189 | 15080400 | 5.6323 | 29.0888 | 30.4937
4190 | 15084000 | 5.6324 | 29.0906 | 30.4955
4191 | 15087600 | 5.6325 | 29.0924 | 30.4973
4192 | 15091200 | 5.6326 | 29.0942 | 30.4992
4193 | 15094800 | 5.6326 | 29.096 | 30.501
4194 | 15098400 | 5.6327 | 29.0978 | 30.5028
4195 | 15102000 | 5.6328 | 29.0996 | 30.5046
4196 | 15105600 | 5.6329 | 29.1014 | 30.5064
4197 | 15109200 | 5.633 | 29.1033 | 30.5083
4198 | 15112800 | 5.633 | 29.1051 | 30.5101
4199 | 15116400 | 5.6331 | 29.1069 | 30.5119
4200 | 15120000 | 5.6332 | 29.1087 | 30.5137
4201 | 15123600 | 5.6333 | 29.1105 | 30.5155
4202 | 15127200 | 5.6333 | 29.1123 | 30.5173
4203 | 15130800 | 5.6334 | 29.1141 | 30.5191
4204 | 15134400 | 5.6335 | 29.1159 | 30.521
4205 | 15138000 | 5.6336 | 29.1177 | 30.5228
4206 | 15141600 | 5.6336 | 29.1195 | 30.5246
4207 | 15145200 | 5.6337 | 29.1214 | 30.5264
4208 | 15148800 | 5.6338 | 29.1232 | 30.5282
4209 | 15152400 | 5.6339 | 29.125 | 30.53
4210 | 15156000 | 5.634 | 29.1268 | 30.5319
4211 | 15159600 | 5.634 | 29.1286 | 30.5337
4212 | 15163200 | 5.6341 | 29.1304 | 30.5355
4213 | 15166800 | 5.6342 | 29.1322 | 30.5373
4214 | 15170400 | 5.6343 | 29.134 | 30.5391
4215 | 15174000 | 5.6343 | 29.1358 | 30.5409
4216 | 15177600 | 5.6344 | 29.1376 | 30.5427
4217 | 15181200 | 5.6345 | 29.1394 | 30.5445
4218 | 15184800 | 5.6346 | 29.1412 | 30.5464
4219 | 15188400 | 5.6346 | 29.143 | 30.5482
4220 | 15192000 | 5.6347 | 29.1448 | 30.55
4221 | 15195600 | 5.6348 | 29.1466 | 30.5518
4222 | 15199200 | 5.6349 | 29.1484 | 30.5536
4223 | 15202800 | 5.6349 | 29.1503 | 30.5554
4224 | 15206400 | 5.635 | 29.1521 | 30.5572
4225 | 15210000 | 5.6351 | 29.1539 | 30.559
4226 | 15213600 | 5.6352 | 29.1557 | 30.5608
4227 | 15217200 | 5.6353 | 29.1575 | 30.5627
4228 | 15220800 | 5.6353 | 29.1593 | 30.5645
4229 | 15224400 | 5.6354 | 29.1611 | 30.5663
4230 | 15228000 | 5.6355 | 29.1629 | 30.5681
4231 | 15231600 | 5.6356 | 29.1647 | 30.5699
4232 | 15235200 | 5.6356 | 29.1665 | 30.5717
4233 | 15238800 | 5.6357 | 29.1683 | 30.5735
4234 | 15242400 | 5.6358 | 29.1701 | 30.5753
4235 | 15246000 | 5.6359 | 29.1719 | 30.5771
4236 | 15249600 | 5.6359 | 29.1737 | 30.5789
4237 | 15253200 | 5.636 | 29.1755 | 30.5807
4238 | 15256800 | 5.6361 | 29.1773 | 30.5826
4239 | 15260400 | 5.6362 | 29.1791 | 30.5844
4240 | 15264000 | 5.6362 | 29.1809 | 30.5862
4241 | 15267600 | 5.6363 | 29.1827 | 30.588
4242 | 15271200 | 5.6364 | 29.1845 | 30.5898
4243 | 15274800 | 5.6365 | 29.1863 | 30.5916
4244 | 15278400 | 5.6365 | 29.1881 | 30.5934
4245 | 15282000 | 5.6366 | 29.1899 | 30.5952
4246 | 15285600 | 5.6367 | 29.1917 | 30.597
4247 | 15289200 | 5.6368 | 29.1935 | 30.5988
4248 | 15292800 | 5.6368 | 29.1953 | 30.6006
4249 | 15296400 | 5.6369 | 29.1971 | 30.6024
4250 | 15300000 | 5.637 | 29.1989 | 30.6042
4251 | 15303600 | 5.6371 | 29.2007 | 30.606
4252 | 15307200 | 5.6371 | 29.2025 | 30.6078
4253 | 15310800 | 5.6372 | 29.2043 | 30.6097
4254 | 15314400 | 5.6373 | 29.2061 | 30.6115
4255 | 15318000 | 5.6374 | 29.2079 | 30.6133
4256 | 15321600 | 5.6375 | 29.2097 | 30.6151
4257 | 15325200 | 5.6375 | 29.2115 | 30.6169
4258 | 15328800 | 5.6376 | 29.2133 | 30.6187
4259 | 15332400 | 5.6377 | 29.2151 | 30.6205
4260 | 15336000 | 5.6378 | 29.2169 | 30.6223
4261 | 15339600 | 5.6378 | 29.2187 | 30.6241
4262 | 15343200 | 5.6379 | 29.2205 | 30.6259
4263 | 15346800 | 5.638 | 29.2223 | 30.6277
4264 | 15350400 | 5.6381 | 29.2241 | 30.6295
4265 | 15354000 | 5.6381 | 29.2259 | 30.6313
4266 | 15357600 | 5.6382 | 29.2277 | 30.6331
4267 | 15361200 | 5.6383 | 29.2295 | 30.6349
4268 | 15364800 | 5.6384 | 29.2313 | 30.6367
4269 | 15368400 | 5.6384 | 29.2331 | 30.6385
4270 | 15372000 | 5.6385 | 29.2348 | 30.6403
4271 | 15375600 | 5.6386 | 29.2366 | 30.6421
4272 | 15379200 | 5.6387 | 29.2384 | 30.6439
4273 | 15382800 | 5.6387 | 29.2402 | 30.6457
4274 | 15386400 | 5.6388 | 29.242 | 30.6475
4275 | 15390000 | 5.6389 | 29.2438 | 30.6493
4276 | 15393600 | 5.639 | 29.2456 | 30.6511
4277 | 15397200 | 5.639 | 29.2474 | 30.6529
4278 | 15400800 | 5.6391 | 29.2492 | 30.6547
4279 | 15404400 | 5.6392 | 29.251 | 30.6565
4280 | 15408000 | 5.6393 | 29.2528 | 30.6583
4281 | 15411600 | 5.6393 | 29.2546 | 30.6601
4282 | 15415200 | 5.6394 | 29.2564 | 30.6619
4283 | 15418800 | 5.6395 | 29.2582 | 30.6637
4284 | 15422400 | 5.6396 | 29.26 | 30.6655
4285 | 15426000 | 5.6396 | 29.2617 | 30.6673
4286 | 15429600 | 5.6397 | 29.2635 | 30.6691
4287 | 15433200 | 5.6398 | 29.2653 | 30.6709
4288 | 15436800 | 5.6399 | 29.2671 | 30.6727
4289 | 15440400 | 5.6399 | 29.2689 | 30.6745
4290 | 15444000 | 5.64 | 29.2707 | 30.6763
4291 | 15447600 | 5.6401 | 29.2725 | 30.6781
4292 | 15451200 | 5.6402 | 29.2743 | 30.6799
4293 | 15454800 | 5.6402 | 29.2761 | 30.6817
4294 | 15458400 | 5.6403 | 29.2779 | 30.6835
4295 | 15462000 | 5.6404 | 29.2797 | 30.6853
4296 | 15465600 | 5.6404 | 29.2814 | 30.6871
4297 | 15469200 | 5.6405 | 29.2832 | 30.6889
4298 | 15472800 | 5.6406 | 29.285 | 30.6907
4299 | 15476400 | 5.6407 | 29.2868 | 30.6925
4300 | 15480000 | 5.6407 | 29.2886 | 30.6943
4301 | 15483600 | 5.6408 | 29.2904 | 30.696
4302 | 15487200 | 5.6409 | 29.2922 | 30.6978
4303 | 15490800 | 5.641 | 29.294 | 30.6996
4304 | 15494400 | 5.641 | 29.2958 | 30.7014
4305 | 15498000 | 5.6411 | 29.2975 | 30.7032
4306 | 15501600 | 5.6412 | 29.2993 | 30.705
4307 | 15505200 | 5.6413 | 29.3011 | 30.7068
4308 | 15508800 | 5.6413 | 29.3029 | 30.7086
4309 | 15512400 | 5.6414 | 29.3047 | 30.7104
4310 | 15516000 | 5.6415 | 29.3065 | 30.7122
4311 | 15519600 | 5.6416 | 29.3083 | 30.714
4312 | 15523200 | 5.6416 | 29.3101 | 30.7158
4313 | 15526800 | 5.6417 | 29.3118 | 30.7176
4314 | 15530400 | 5.6418 | 29.3136 | 30.7194
4315 | 15534000 | 5.6419 | 29.3154 | 30.7212
4316 | 15537600 | 5.6419 | 29.3172 | 30.7229
4317 | 15541200 | 5.642 | 29.319 | 30.7247
4318 | 15544800 | 5.6421 | 29.3208 | 30.7265
4319 | 15548400 | 5.6422 | 29.3226 | 30.7283
4320 | 15552000 | 5.6422 | 29.3243 | 30.7301
4321 | 15555600 | 5.6423 | 29.3261 | 30.7319
4322 | 15559200 | 5.6424 | 29.3279 | 30.7337
4323 | 15562800 | 5.6424 | 29.3297 | 30.7355
4324 | 15566400 | 5.6425 | 29.3315 | 30.7373
4325 | 15570000 | 5.6426 | 29.3333 | 30.7391
4326 | 15573600 | 5.6427 | 29.3351 | 30.7409
4327 | 15577200 | 5.6427 | 29.3368 | 30.7426
4328 | 15580800 | 5.6428 | 29.3386 | 30.7444
4329 | 15584400 | 5.6429 | 29.3404 | 30.7462
4330 | 15588000 | 5.643 | 29.3422 | 30.748
4331 | 15591600 | 5.643 | 29.344 | 30.7498
4332 | 15595200 | 5.6431 | 29.3457 | 30.7516
4333 | 15598800 | 5.6432 | 29.3475 | 30.7534
4334 | 15602400 | 5.6433 | 29.3493 | 30.7552
4335 | 15606000 | 5.6433 | 29.3511 | 30.757
4336 | 15609600 | 5.6434 | 29.3529 | 30.7587
4337 | 15613200 | 5.6435 | 29.3547 | 30.7605
4338 | 15616800 | 5.6436 | 29.3564 | 30.7623
4339 | 15620400 | 5.6436 | 29.3582 | 30.7641
4340 | 15624000 | 5.6437 | 29.36 | 30.7659
4341 | 15627600 | 5.6438 | 29.3618 | 30.7677
4342 | 15631200 | 5.6438 | 29.3636 | 30.7695
4343 | 15634800 | 5.6439 | 29.3653 | 30.7713
4344 | 15638400 | 5.644 | 29.3671 | 30.773
4345 | 15642000 | 5.6441 | 29.3689 | 30.7748
4346 | 15645600 | 5.6441 | 29.3707 | 30.7766
4347 | 15649200 | 5.6442 | 29.3725 | 30.7784
4348 | 15652800 | 5.6443 | 29.3742 | 30.7802
4349 | 15656400 | 5.6444 | 29.376 | 30.782
4350 | 15660000 | 5.6444 | 29.3778 | 30.7838
4351 | 15663600 | 5.6445 | 29.3796 | 30.7855
4352 | 15667200 | 5.6446 | 29.3814 | 30.7873
4353 | 15670800 | 5.6446 | 29.3831 | 30.7891
4354 | 15674400 | 5.6447 | 29.3849 | 30.7909
4355 | 15678000 | 5.6448 | 29.3867 | 30.7927
4356 | 15681600 | 5.6449 | 29.3885 | 30.7945
4357 | 15685200 | 5.6449 | 29.3902 | 30.7962
4358 | 15688800 | 5.645 | 29.392 | 30.798
4359 | 15692400 | 5.6451 | 29.3938 | 30.7998
4360 | 15696000 | 5.6452 | 29.3956 | 30.8016
4361 | 15699600 | 5.6452 | 29.3974 | 30.8034
4362 | 15703200 | 5.6453 | 29.3991 | 30.8052
4363 | 15706800 | 5.6454 | 29.4009 | 30.8069
4364 | 15710400 | 5.6454 | 29.4027 | 30.8087
4365 | 15714000 | 5.6455 | 29.4045 | 30.8105
4366 | 15717600 | 5.6456 | 29.4062 | 30.8123
4367 | 15721200 | 5.6457 | 29.408 | 30.8141
4368 | 15724800 | 5.6457 | 29.4098 | 30.8159
4369 | 15728400 | 5.6458 | 29.4116 | 30.8176
4370 | 15732000 | 5.6459 | 29.4133 | 30.8194
4371 | 15735600 | 5.646 | 29.4151 | 30.8212
4372 | 15739200 | 5.646 | 29.4169 | 30.823
4373 | 15742800 | 5.6461 | 29.4187 | 30.8248
4374 | 15746400 | 5.6462 | 29.4204 | 30.8265
4375 | 15750000 | 5.6462 | 29.4222 | 30.8283
4376 | 15753600 | 5.6463 | 29.424 | 30.8301
4377 | 15757200 | 5.6464 | 29.4258 | 30.8319
4378 | 15760800 | 5.6465 | 29.4275 | 30.8337
4379 | 15764400 | 5.6465 | 29.4293 | 30.8354
4380 | 15768000 | 5.6466 | 29.4311 | 30.8372
4381 | 15771600 | 5.6467 | 29.4329 | 30.839
4382 | 15775200 | 5.6468 | 29.4346 | 30.8408
4383 | 15778800 | 5.6468 | 29.4364 | 30.8426
4384 | 15782400 | 5.6469 | 29.4382 | 30.8443
4385 | 15786000 | 5.647 | 29.4399 | 30.8461
4386 | 15789600 | 5.647 | 29.4417 | 30.8479
4387 | 15793200 | 5.6471 | 29.4435 | 30.8497
4388 | 15796800 | 5.6472 | 29.4453 | 30.8514
4389 | 15800400 | 5.6473 | 29.447 | 30.8532
4390 | 15804000 | 5.6473 | 29.4488 | 30.855
4391 | 15807600 | 5.6474 | 29.4506 | 30.8568
4392 | 15811200 | 5.6475 | 29.4523 | 30.8585
4393 | 15814800 | 5.6475 | 29.4541 | 30.8603
4394 | 15818400 | 5.6476 | 29.4559 | 30.8621
4395 | 15822000 | 5.6477 | 29.4577 | 30.8639
4396 | 15825600 | 5.6478 | 29.4594 | 30.8657
4397 | 15829200 | 5.6478 | 29.4612 | 30.8674
4398 | 15832800 | 5.6479 | 29.463 | 30.8692
4399 | 15836400 | 5.648 | 29.4647 | 30.871
4400 | 15840000 | 5.648 | 29.4665 | 30.8728
4401 | 15843600 | 5.6481 | 29.4683 | 30.8745
4402 | 15847200 | 5.6482 | 29.47 | 30.8763
4403 | 15850800 | 5.6483 | 29.4718 | 30.8781
4404 | 15854400 | 5.6483 | 29.4736 | 30.8799
4405 | 15858000 | 5.6484 | 29.4753 | 30.8816
4406 | 15861600 | 5.6485 | 29.4771 | 30.8834
4407 | 15865200 | 5.6486 | 29.4789 | 30.8852
4408 | 15868800 | 5.6486 | 29.4806 | 30.8869
4409 | 15872400 | 5.6487 | 29.4824 | 30.8887
4410 | 15876000 | 5.6488 | 29.4842 | 30.8905
4411 | 15879600 | 5.6488 | 29.4859 | 30.8923
4412 | 15883200 | 5.6489 | 29.4877 | 30.894
4413 | 15886800 | 5.649 | 29.4895 | 30.8958
4414 | 15890400 | 5.6491 | 29.4912 | 30.8976
4415 | 15894000 | 5.6491 | 29.493 | 30.8994
4416 | 15897600 | 5.6492 | 29.4948 | 30.9011
4417 | 15901200 | 5.6493 | 29.4965 | 30.9029
4418 | 15904800 | 5.6493 | 29.4983 | 30.9047
4419 | 15908400 | 5.6494 | 29.5001 | 30.9064
4420 | 15912000 | 5.6495 | 29.5018 | 30.9082
4421 | 15915600 | 5.6496 | 29.5036 | 30.91
4422 | 15919200 | 5.6496 | 29.5054 | 30.9118
4423 | 15922800 | 5.6497 | 29.5071 | 30.9135
4424 | 15926400 | 5.6498 | 29.5089 | 30.9153
4425 | 15930000 | 5.6498 | 29.5107 | 30.9171
4426 | 15933600 | 5.6499 | 29.5124 | 30.9188
4427 | 15937200 | 5.65 | 29.5142 | 30.9206
4428 | 15940800 | 5.6501 | 29.516 | 30.9224
4429 | 15944400 | 5.6501 | 29.5177 | 30.9241
4430 | 15948000 | 5.6502 | 29.5195 | 30.9259
4431 | 15951600 | 5.6503 | 29.5212 | 30.9277
4432 | 15955200 | 5.6503 | 29.523 | 30.9295
4433 | 15958800 | 5.6504 | 29.5248 | 30.9312
4434 | 15962400 | 5.6505 | 29.5265 | 30.933
4435 | 15966000 | 5.6505 | 29.5283 | 30.9348
4436 | 15969600 | 5.6506 | 29.5301 | 30.9365
4437 | 15973200 | 5.6507 | 29.5318 | 30.9383
4438 | 15976800 | 5.6508 | 29.5336 | 30.9401
4439 | 15980400 | 5.6508 | 29.5353 | 30.9418
4440 | 15984000 | 5.6509 | 29.5371 | 30.9436
4441 | 15987600 | 5.651 | 29.5389 | 30.9454
4442 | 15991200 | 5.651 | 29.5406 | 30.9471
4443 | 15994800 | 5.6511 | 29.5424 | 30.9489
4444 | 15998400 | 5.6512 | 29.5441 | 30.9507
4445 | 16002000 | 5.6513 | 29.5459 | 30.9524
4446 | 16005600 | 5.6513 | 29.5477 | 30.9542
4447 | 16009200 | 5.6514 | 29.5494 | 30.956
4448 | 16012800 | 5.6515 | 29.5512 | 30.9577
4449 | 16016400 | 5.6515 | 29.553 | 30.9595
4450 | 16020000 | 5.6516 | 29.5547 | 30.9613
4451 | 16023600 | 5.6517 | 29.5565 | 30.963
4452 | 16027200 | 5.6518 | 29.5582 | 30.9648
4453 | 16030800 | 5.6518 | 29.56 | 30.9666
4454 | 16034400 | 5.6519 | 29.5617 | 30.9683
4455 | 16038000 | 5.652 | 29.5635 | 30.9701
4456 | 16041600 | 5.652 | 29.5653 | 30.9719
4457 | 16045200 | 5.6521 | 29.567 | 30.9736
4458 | 16048800 | 5.6522 | 29.5688 | 30.9754
4459 | 16052400 | 5.6522 | 29.5705 | 30.9771
4460 | 16056000 | 5.6523 | 29.5723 | 30.9789
4461 | 16059600 | 5.6524 | 29.5741 | 30.9807
4462 | 16063200 | 5.6525 | 29.5758 | 30.9824
4463 | 16066800 | 5.6525 | 29.5776 | 30.9842
4464 | 16070400 | 5.6526 | 29.5793 | 30.986
4465 | 16074000 | 5.6527 | 29.5811 | 30.9877
4466 | 16077600 | 5.6527 | 29.5828 | 30.9895
4467 | 16081200 | 5.6528 | 29.5846 | 30.9912
4468 | 16084800 | 5.6529 | 29.5863 | 30.993
4469 | 16088400 | 5.6529 | 29.5881 | 30.9948
4470 | 16092000 | 5.653 | 29.5899 | 30.9965
4471 | 16095600 | 5.6531 | 29.5916 | 30.9983
4472 | 16099200 | 5.6532 | 29.5934 | 31.0001
4473 | 16102800 | 5.6532 | 29.5951 | 31.0018
4474 | 16106400 | 5.6533 | 29.5969 | 31.0036
4475 | 16110000 | 5.6534 | 29.5986 | 31.0053
4476 | 16113600 | 5.6534 | 29.6004 | 31.0071
4477 | 16117200 | 5.6535 | 29.6021 | 31.0089
4478 | 16120800 | 5.6536 | 29.6039 | 31.0106
4479 | 16124400 | 5.6536 | 29.6057 | 31.0124
4480 | 16128000 | 5.6537 | 29.6074 | 31.0141
4481 | 16131600 | 5.6538 | 29.6092 | 31.0159
4482 | 16135200 | 5.6539 | 29.6109 | 31.0177
4483 | 16138800 | 5.6539 | 29.6127 | 31.0194
4484 | 16142400 | 5.654 | 29.6144 | 31.0212
4485 | 16146000 | 5.6541 | 29.6162 | 31.0229
4486 | 16149600 | 5.6541 | 29.6179 | 31.0247
4487 | 16153200 | 5.6542 | 29.6197 | 31.0264
4488 | 16156800 | 5.6543 | 29.6214 | 31.0282
4489 | 16160400 | 5.6543 | 29.6232 | 31.03
4490 | 16164000 | 5.6544 | 29.6249 | 31.0317
4491 | 16167600 | 5.6545 | 29.6267 | 31.0335
4492 | 16171200 | 5.6546 | 29.6284 | 31.0352
4493 | 16174800 | 5.6546 | 29.6302 | 31.037
4494 | 16178400 | 5.6547 | 29.6319 | 31.0387
4495 | 16182000 | 5.6548 | 29.6337 | 31.0405
4496 | 16185600 | 5.6548 | 29.6354 | 31.0423
4497 | 16189200 | 5.6549 | 29.6372 | 31.044
4498 | 16192800 | 5.655 | 29.6389 | 31.0458
4499 | 16196400 | 5.655 | 29.6407 | 31.0475
4500 | 16200000 | 5.6551 | 29.6424 | 31.0493
4501 | 16203600 | 5.6552 | 29.6442 | 31.051
4502 | 16207200 | 5.6552 | 29.6459 | 31.0528
4503 | 16210800 | 5.6553 | 29.6477 | 31.0545
4504 | 16214400 | 5.6554 | 29.6494 | 31.0563
4505 | 16218000 | 5.6555 | 29.6512 | 31.0581
4506 | 16221600 | 5.6555 | 29.6529 | 31.0598
4507 | 16225200 | 5.6556 | 29.6547 | 31.0616
4508 | 16228800 | 5.6557 | 29.6564 | 31.0633
4509 | 16232400 | 5.6557 | 29.6582 | 31.0651
4510 | 16236000 | 5.6558 | 29.6599 | 31.0668
4511 | 16239600 | 5.6559 | 29.6617 | 31.0686
4512 | 16243200 | 5.6559 | 29.6634 | 31.0703
4513 | 16246800 | 5.656 | 29.6652 | 31.0721
4514 | 16250400 | 5.6561 | 29.6669 | 31.0738
4515 | 16254000 | 5.6561 | 29.6687 | 31.0756
4516 | 16257600 | 5.6562 | 29.6704 | 31.0773
4517 | 16261200 | 5.6563 | 29.6722 | 31.0791
4518 | 16264800 | 5.6564 | 29.6739 | 31.0809
4519 | 16268400 | 5.6564 | 29.6757 | 31.0826
4520 | 16272000 | 5.6565 | 29.6774 | 31.0844
4521 | 16275600 | 5.6566 | 29.6791 | 31.0861
4522 | 16279200 | 5.6566 | 29.6809 | 31.0879
4523 | 16282800 | 5.6567 | 29.6826 | 31.0896
4524 | 16286400 | 5.6568 | 29.6844 | 31.0914
4525 | 16290000 | 5.6568 | 29.6861 | 31.0931
4526 | 16293600 | 5.6569 | 29.6879 | 31.0949
4527 | 16297200 | 5.657 | 29.6896 | 31.0966
4528 | 16300800 | 5.657 | 29.6914 | 31.0984
4529 | 16304400 | 5.6571 | 29.6931 | 31.1001
4530 | 16308000 | 5.6572 | 29.6948 | 31.1019
4531 | 16311600 | 5.6573 | 29.6966 | 31.1036
4532 | 16315200 | 5.6573 | 29.6983 | 31.1054
4533 | 16318800 | 5.6574 | 29.7001 | 31.1071
4534 | 16322400 | 5.6575 | 29.7018 | 31.1089
4535 | 16326000 | 5.6575 | 29.7036 | 31.1106
4536 | 16329600 | 5.6576 | 29.7053 | 31.1124
4537 | 16333200 | 5.6577 | 29.7071 | 31.1141
4538 | 16336800 | 5.6577 | 29.7088 | 31.1159
4539 | 16340400 | 5.6578 | 29.7105 | 31.1176
4540 | 16344000 | 5.6579 | 29.7123 | 31.1194
4541 | 16347600 | 5.6579 | 29.714 | 31.1211
4542 | 16351200 | 5.658 | 29.7158 | 31.1229
4543 | 16354800 | 5.6581 | 29.7175 | 31.1246
4544 | 16358400 | 5.6581 | 29.7192 | 31.1263
4545 | 16362000 | 5.6582 | 29.721 | 31.1281
4546 | 16365600 | 5.6583 | 29.7227 | 31.1298
4547 | 16369200 | 5.6583 | 29.7245 | 31.1316
4548 | 16372800 | 5.6584 | 29.7262 | 31.1333
4549 | 16376400 | 5.6585 | 29.728 | 31.1351
4550 | 16380000 | 5.6586 | 29.7297 | 31.1368
4551 | 16383600 | 5.6586 | 29.7314 | 31.1386
4552 | 16387200 | 5.6587 | 29.7332 | 31.1403
4553 | 16390800 | 5.6588 | 29.7349 | 31.1421
4554 | 16394400 | 5.6588 | 29.7367 | 31.1438
4555 | 16398000 | 5.6589 | 29.7384 | 31.1456
4556 | 16401600 | 5.659 | 29.7401 | 31.1473
4557 | 16405200 | 5.659 | 29.7419 | 31.149
4558 | 16408800 | 5.6591 | 29.7436 | 31.1508
4559 | 16412400 | 5.6592 | 29.7453 | 31.1525
4560 | 16416000 | 5.6592 | 29.7471 | 31.1543
4561 | 16419600 | 5.6593 | 29.7488 | 31.156
4562 | 16423200 | 5.6594 | 29.7506 | 31.1578
4563 | 16426800 | 5.6594 | 29.7523 | 31.1595
4564 | 16430400 | 5.6595 | 29.754 | 31.1613
4565 | 16434000 | 5.6596 | 29.7558 | 31.163
4566 | 16437600 | 5.6596 | 29.7575 | 31.1647
4567 | 16441200 | 5.6597 | 29.7593 | 31.1665
4568 | 16444800 | 5.6598 | 29.761 | 31.1682
4569 | 16448400 | 5.6598 | 29.7627 | 31.17
4570 | 16452000 | 5.6599 | 29.7645 | 31.1717
4571 | 16455600 | 5.66 | 29.7662 | 31.1735
4572 | 16459200 | 5.6601 | 29.7679 | 31.1752
4573 | 16462800 | 5.6601 | 29.7697 | 31.1769
4574 | 16466400 | 5.6602 | 29.7714 | 31.1787
4575 | 16470000 | 5.6603 | 29.7731 | 31.1804
4576 | 16473600 | 5.6603 | 29.7749 | 31.1822
4577 | 16477200 | 5.6604 | 29.7766 | 31.1839
4578 | 16480800 | 5.6605 | 29.7784 | 31.1856
4579 | 16484400 | 5.6605 | 29.7801 | 31.1874
4580 | 16488000 | 5.6606 | 29.7818 | 31.1891
4581 | 16491600 | 5.6607 | 29.7836 | 31.1909
4582 | 16495200 | 5.6607 | 29.7853 | 31.1926
4583 | 16498800 | 5.6608 | 29.787 | 31.1943
4584 | 16502400 | 5.6609 | 29.7888 | 31.1961
4585 | 16506000 | 5.6609 | 29.7905 | 31.1978
4586 | 16509600 | 5.661 | 29.7922 | 31.1996
4587 | 16513200 | 5.6611 | 29.794 | 31.2013
4588 | 16516800 | 5.6611 | 29.7957 | 31.203
4589 | 16520400 | 5.6612 | 29.7974 | 31.2048
4590 | 16524000 | 5.6613 | 29.7992 | 31.2065
4591 | 16527600 | 5.6613 | 29.8009 | 31.2083
4592 | 16531200 | 5.6614 | 29.8026 | 31.21
4593 | 16534800 | 5.6615 | 29.8044 | 31.2117
4594 | 16538400 | 5.6615 | 29.8061 | 31.2135
4595 | 16542000 | 5.6616 | 29.8078 | 31.2152
4596 | 16545600 | 5.6617 | 29.8096 | 31.217
4597 | 16549200 | 5.6617 | 29.8113 | 31.2187
4598 | 16552800 | 5.6618 | 29.813 | 31.2204
4599 | 16556400 | 5.6619 | 29.8148 | 31.2222
4600 | 16560000 | 5.6619 | 29.8165 | 31.2239
4601 | 16563600 | 5.662 | 29.8182 | 31.2256
4602 | 16567200 | 5.6621 | 29.8199 | 31.2274
4603 | 16570800 | 5.6621 | 29.8217 | 31.2291
4604 | 16574400 | 5.6622 | 29.8234 | 31.2308
4605 | 16578000 | 5.6623 | 29.8251 | 31.2326
4606 | 16581600 | 5.6623 | 29.8269 | 31.2343
4607 | 16585200 | 5.6624 | 29.8286 | 31.2361
4608 | 16588800 | 5.6625 | 29.8303 | 31.2378
4609 | 16592400 | 5.6625 | 29.8321 | 31.2395
4610 | 16596000 | 5.6626 | 29.8338 | 31.2413
4611 | 16599600 | 5.6627 | 29.8355 | 31.243
4612 | 16603200 | 5.6627 | 29.8372 | 31.2447
4613 | 16606800 | 5.6628 | 29.839 | 31.2465
4614 | 16610400 | 5.6629 | 29.8407 | 31.2482
4615 | 16614000 | 5.6629 | 29.8424 | 31.2499
4616 | 16617600 | 5.663 | 29.8442 | 31.2517
4617 | 16621200 | 5.6631 | 29.8459 | 31.2534
4618 | 16624800 | 5.6631 | 29.8476 | 31.2551
4619 | 16628400 | 5.6632 | 29.8493 | 31.2569
4620 | 16632000 | 5.6633 | 29.8511 | 31.2586
4621 | 16635600 | 5.6633 | 29.8528 | 31.2603
4622 | 16639200 | 5.6634 | 29.8545 | 31.2621
4623 | 16642800 | 5.6635 | 29.8563 | 31.2638
4624 | 16646400 | 5.6635 | 29.858 | 31.2655
4625 | 16650000 | 5.6636 | 29.8597 | 31.2673
4626 | 16653600 | 5.6637 | 29.8614 | 31.269
4627 | 16657200 | 5.6637 | 29.8632 | 31.2707
4628 | 16660800 | 5.6638 | 29.8649 | 31.2725
4629 | 16664400 | 5.6639 | 29.8666 | 31.2742
4630 | 16668000 | 5.6639 | 29.8683 | 31.2759
4631 | 16671600 | 5.664 | 29.8701 | 31.2777
4632 | 16675200 | 5.6641 | 29.8718 | 31.2794
4633 | 16678800 | 5.6641 | 29.8735 | 31.2811
4634 | 16682400 | 5.6642 | 29.8752 | 31.2828
4635 | 16686000 | 5.6643 | 29.877 | 31.2846
4636 | 16689600 | 5.6643 | 29.8787 | 31.2863
4637 | 16693200 | 5.6644 | 29.8804 | 31.288
4638 | 16696800 | 5.6645 | 29.8821 | 31.2898
4639 | 16700400 | 5.6645 | 29.8839 | 31.2915
4640 | 16704000 | 5.6646 | 29.8856 | 31.2932
4641 | 16707600 | 5.6647 | 29.8873 | 31.295
4642 | 16711200 | 5.6647 | 29.889 | 31.2967
4643 | 16714800 | 5.6648 | 29.8908 | 31.2984
4644 | 16718400 | 5.6649 | 29.8925 | 31.3001
4645 | 16722000 | 5.6649 | 29.8942 | 31.3019
4646 | 16725600 | 5.665 | 29.8959 | 31.3036
4647 | 16729200 | 5.6651 | 29.8976 | 31.3053
4648 | 16732800 | 5.6651 | 29.8994 | 31.3071
4649 | 16736400 | 5.6652 | 29.9011 | 31.3088
4650 | 16740000 | 5.6653 | 29.9028 | 31.3105
4651 | 16743600 | 5.6653 | 29.9045 | 31.3122
4652 | 16747200 | 5.6654 | 29.9063 | 31.314
4653 | 16750800 | 5.6655 | 29.908 | 31.3157
4654 | 16754400 | 5.6655 | 29.9097 | 31.3174
4655 | 16758000 | 5.6656 | 29.9114 | 31.3191
4656 | 16761600 | 5.6657 | 29.9131 | 31.3209
4657 | 16765200 | 5.6657 | 29.9149 | 31.3226
4658 | 16768800 | 5.6658 | 29.9166 | 31.3243
4659 | 16772400 | 5.6659 | 29.9183 | 31.3261
4660 | 16776000 | 5.6659 | 29.92 | 31.3278
4661 | 16779600 | 5.666 | 29.9217 | 31.3295
4662 | 16783200 | 5.6661 | 29.9235 | 31.3312
4663 | 16786800 | 5.6661 | 29.9252 | 31.333
4664 | 16790400 | 5.6662 | 29.9269 | 31.3347
4665 | 16794000 | 5.6663 | 29.9286 | 31.3364
4666 | 16797600 | 5.6663 | 29.9303 | 31.3381
4667 | 16801200 | 5.6664 | 29.9321 | 31.3399
4668 | 16804800 | 5.6665 | 29.9338 | 31.3416
4669 | 16808400 | 5.6665 | 29.9355 | 31.3433
4670 | 16812000 | 5.6666 | 29.9372 | 31.345
4671 | 16815600 | 5.6667 | 29.9389 | 31.3467
4672 | 16819200 | 5.6667 | 29.9407 | 31.3485
4673 | 16822800 | 5.6668 | 29.9424 | 31.3502
4674 | 16826400 | 5.6669 | 29.9441 | 31.3519
4675 | 16830000 | 5.6669 | 29.9458 | 31.3536
4676 | 16833600 | 5.667 | 29.9475 | 31.3554
4677 | 16837200 | 5.6671 | 29.9492 | 31.3571
4678 | 16840800 | 5.6671 | 29.951 | 31.3588
4679 | 16844400 | 5.6672 | 29.9527 | 31.3605
4680 | 16848000 | 5.6672 | 29.9544 | 31.3623
4681 | 16851600 | 5.6673 | 29.9561 | 31.364
4682 | 16855200 | 5.6674 | 29.9578 | 31.3657
4683 | 16858800 | 5.6674 | 29.9595 | 31.3674
4684 | 16862400 | 5.6675 | 29.9613 | 31.3691
4685 | 16866000 | 5.6676 | 29.963 | 31.3709
4686 | 16869600 | 5.6676 | 29.9647 | 31.3726
4687 | 16873200 | 5.6677 | 29.9664 | 31.3743
4688 | 16876800 | 5.6678 | 29.9681 | 31.376
4689 | 16880400 | 5.6678 | 29.9698 | 31.3777
4690 | 16884000 | 5.6679 | 29.9716 | 31.3795
4691 | 16887600 | 5.668 | 29.9733 | 31.3812
4692 | 16891200 | 5.668 | 29.975 | 31.3829
4693 | 16894800 | 5.6681 | 29.9767 | 31.3846
4694 | 16898400 | 5.6682 | 29.9784 | 31.3863
4695 | 16902000 | 5.6682 | 29.9801 | 31.3881
4696 | 16905600 | 5.6683 | 29.9818 | 31.3898
4697 | 16909200 | 5.6684 | 29.9836 | 31.3915
4698 | 16912800 | 5.6684 | 29.9853 | 31.3932
4699 | 16916400 | 5.6685 | 29.987 | 31.3949
4700 | 16920000 | 5.6686 | 29.9887 | 31.3967
4701 | 16923600 | 5.6686 | 29.9904 | 31.3984
4702 | 16927200 | 5.6687 | 29.9921 | 31.4001
4703 | 16930800 | 5.6687 | 29.9938 | 31.4018
4704 | 16934400 | 5.6688 | 29.9955 | 31.4035
4705 | 16938000 | 5.6689 | 29.9973 | 31.4053
4706 | 16941600 | 5.6689 | 29.999 | 31.407
4707 | 16945200 | 5.669 | 30.0007 | 31.4087
4708 | 16948800 | 5.6691 | 30.0024 | 31.4104
4709 | 16952400 | 5.6691 | 30.0041 | 31.4121
4710 | 16956000 | 5.6692 | 30.0058 | 31.4138
4711 | 16959600 | 5.6693 | 30.0075 | 31.4156
4712 | 16963200 | 5.6693 | 30.0092 | 31.4173
4713 | 16966800 | 5.6694 | 30.011 | 31.419
4714 | 16970400 | 5.6695 | 30.0127 | 31.4207
4715 | 16974000 | 5.6695 | 30.0144 | 31.4224
4716 | 16977600 | 5.6696 | 30.0161 | 31.4241
4717 | 16981200 | 5.6697 | 30.0178 | 31.4259
4718 | 16984800 | 5.6697 | 30.0195 | 31.4276
4719 | 16988400 | 5.6698 | 30.0212 | 31.4293
4720 | 16992000 | 5.6699 | 30.0229 | 31.431
4721 | 16995600 | 5.6699 | 30.0246 | 31.4327
4722 | 16999200 | 5.67 | 30.0263 | 31.4344
4723 | 17002800 | 5.67 | 30.028 | 31.4361
4724 | 17006400 | 5.6701 | 30.0298 | 31.4379
4725 | 17010000 | 5.6702 | 30.0315 | 31.4396
4726 | 17013600 | 5.6702 | 30.0332 | 31.4413
4727 | 17017200 | 5.6703 | 30.0349 | 31.443
4728 | 17020800 | 5.6704 | 30.0366 | 31.4447
4729 | 17024400 | 5.6704 | 30.0383 | 31.4464
4730 | 17028000 | 5.6705 | 30.04 | 31.4481
4731 | 17031600 | 5.6706 | 30.0417 | 31.4499
4732 | 17035200 | 5.6706 | 30.0434 | 31.4516
4733 | 17038800 | 5.6707 | 30.0451 | 31.4533
4734 | 17042400 | 5.6708 | 30.0468 | 31.455
4735 | 17046000 | 5.6708 | 30.0485 | 31.4567
4736 | 17049600 | 5.6709 | 30.0503 | 31.4584
4737 | 17053200 | 5.6709 | 30.052 | 31.4601
4738 | 17056800 | 5.671 | 30.0537 | 31.4618
4739 | 17060400 | 5.6711 | 30.0554 | 31.4636
4740 | 17064000 | 5.6711 | 30.0571 | 31.4653
4741 | 17067600 | 5.6712 | 30.0588 | 31.467
4742 | 17071200 | 5.6713 | 30.0605 | 31.4687
4743 | 17074800 | 5.6713 | 30.0622 | 31.4704
4744 | 17078400 | 5.6714 | 30.0639 | 31.4721
4745 | 17082000 | 5.6715 | 30.0656 | 31.4738
4746 | 17085600 | 5.6715 | 30.0673 | 31.4755
4747 | 17089200 | 5.6716 | 30.069 | 31.4772
4748 | 17092800 | 5.6717 | 30.0707 | 31.4789
4749 | 17096400 | 5.6717 | 30.0724 | 31.4807
4750 | 17100000 | 5.6718 | 30.0741 | 31.4824
4751 | 17103600 | 5.6718 | 30.0758 | 31.4841
4752 | 17107200 | 5.6719 | 30.0775 | 31.4858
4753 | 17110800 | 5.672 | 30.0792 | 31.4875
4754 | 17114400 | 5.672 | 30.0809 | 31.4892
4755 | 17118000 | 5.6721 | 30.0827 | 31.4909
4756 | 17121600 | 5.6722 | 30.0844 | 31.4926
4757 | 17125200 | 5.6722 | 30.0861 | 31.4943
4758 | 17128800 | 5.6723 | 30.0878 | 31.496
4759 | 17132400 | 5.6724 | 30.0895 | 31.4977
4760 | 17136000 | 5.6724 | 30.0912 | 31.4995
4761 | 17139600 | 5.6725 | 30.0929 | 31.5012
4762 | 17143200 | 5.6725 | 30.0946 | 31.5029
4763 | 17146800 | 5.6726 | 30.0963 | 31.5046
4764 | 17150400 | 5.6727 | 30.098 | 31.5063
4765 | 17154000 | 5.6727 | 30.0997 | 31.508
4766 | 17157600 | 5.6728 | 30.1014 | 31.5097
4767 | 17161200 | 5.6729 | 30.1031 | 31.5114
4768 | 17164800 | 5.6729 | 30.1048 | 31.5131
4769 | 17168400 | 5.673 | 30.1065 | 31.5148
4770 | 17172000 | 5.6731 | 30.1082 | 31.5165
4771 | 17175600 | 5.6731 | 30.1099 | 31.5182
4772 | 17179200 | 5.6732 | 30.1116 | 31.5199
4773 | 17182800 | 5.6732 | 30.1133 | 31.5216
4774 | 17186400 | 5.6733 | 30.115 | 31.5234
4775 | 17190000 | 5.6734 | 30.1167 | 31.5251
4776 | 17193600 | 5.6734 | 30.1184 | 31.5268
4777 | 17197200 | 5.6735 | 30.1201 | 31.5285
4778 | 17200800 | 5.6736 | 30.1218 | 31.5302
4779 | 17204400 | 5.6736 | 30.1235 | 31.5319
4780 | 17208000 | 5.6737 | 30.1252 | 31.5336
4781 | 17211600 | 5.6738 | 30.1269 | 31.5353
4782 | 17215200 | 5.6738 | 30.1286 | 31.537
4783 | 17218800 | 5.6739 | 30.1303 | 31.5387
4784 | 17222400 | 5.6739 | 30.132 | 31.5404
4785 | 17226000 | 5.674 | 30.1337 | 31.5421
4786 | 17229600 | 5.6741 | 30.1354 | 31.5438
4787 | 17233200 | 5.6741 | 30.1371 | 31.5455
4788 | 17236800 | 5.6742 | 30.1388 | 31.5472
4789 | 17240400 | 5.6743 | 30.1405 | 31.5489
4790 | 17244000 | 5.6743 | 30.1422 | 31.5506
4791 | 17247600 | 5.6744 | 30.1439 | 31.5523
4792 | 17251200 | 5.6745 | 30.1456 | 31.554
4793 | 17254800 | 5.6745 | 30.1473 | 31.5557
4794 | 17258400 | 5.6746 | 30.149 | 31.5574
4795 | 17262000 | 5.6746 | 30.1506 | 31.5591
4796 | 17265600 | 5.6747 | 30.1523 | 31.5608
4797 | 17269200 | 5.6748 | 30.154 | 31.5625
4798 | 17272800 | 5.6748 | 30.1557 | 31.5642
4799 | 17276400 | 5.6749 | 30.1574 | 31.5659
4800 | 17280000 | 5.675 | 30.1591 | 31.5676
4801 | 17283600 | 5.675 | 30.1608 | 31.5693
4802 | 17287200 | 5.6751 | 30.1625 | 31.571
4803 | 17290800 | 5.6751 | 30.1642 | 31.5727
4804 | 17294400 | 5.6752 | 30.1659 | 31.5744
4805 | 17298000 | 5.6753 | 30.1676 | 31.5761
4806 | 17301600 | 5.6753 | 30.1693 | 31.5778
4807 | 17305200 | 5.6754 | 30.171 | 31.5795
4808 | 17308800 | 5.6755 | 30.1727 | 31.5812
4809 | 17312400 | 5.6755 | 30.1744 | 31.5829
4810 | 17316000 | 5.6756 | 30.1761 | 31.5846
4811 | 17319600 | 5.6757 | 30.1778 | 31.5863
4812 | 17323200 | 5.6757 | 30.1795 | 31.588
4813 | 17326800 | 5.6758 | 30.1812 | 31.5897
4814 | 17330400 | 5.6758 | 30.1829 | 31.5914
4815 | 17334000 | 5.6759 | 30.1845 | 31.5931
4816 | 17337600 | 5.676 | 30.1862 | 31.5948
4817 | 17341200 | 5.676 | 30.1879 | 31.5965
4818 | 17344800 | 5.6761 | 30.1896 | 31.5982
4819 | 17348400 | 5.6762 | 30.1913 | 31.5999
4820 | 17352000 | 5.6762 | 30.193 | 31.6016
4821 | 17355600 | 5.6763 | 30.1947 | 31.6033
4822 | 17359200 | 5.6763 | 30.1964 | 31.605
4823 | 17362800 | 5.6764 | 30.1981 | 31.6067
4824 | 17366400 | 5.6765 | 30.1998 | 31.6084
4825 | 17370000 | 5.6765 | 30.2015 | 31.6101
4826 | 17373600 | 5.6766 | 30.2032 | 31.6118
4827 | 17377200 | 5.6767 | 30.2048 | 31.6135
4828 | 17380800 | 5.6767 | 30.2065 | 31.6152
4829 | 17384400 | 5.6768 | 30.2082 | 31.6169
4830 | 17388000 | 5.6768 | 30.2099 | 31.6186
4831 | 17391600 | 5.6769 | 30.2116 | 31.6203
4832 | 17395200 | 5.677 | 30.2133 | 31.622
4833 | 17398800 | 5.677 | 30.215 | 31.6237
4834 | 17402400 | 5.6771 | 30.2167 | 31.6254
4835 | 17406000 | 5.6772 | 30.2184 | 31.6271
4836 | 17409600 | 5.6772 | 30.2201 | 31.6288
4837 | 17413200 | 5.6773 | 30.2218 | 31.6304
4838 | 17416800 | 5.6773 | 30.2234 | 31.6321
4839 | 17420400 | 5.6774 | 30.2251 | 31.6338
4840 | 17424000 | 5.6775 | 30.2268 | 31.6355
4841 | 17427600 | 5.6775 | 30.2285 | 31.6372
4842 | 17431200 | 5.6776 | 30.2302 | 31.6389
4843 | 17434800 | 5.6777 | 30.2319 | 31.6406
4844 | 17438400 | 5.6777 | 30.2336 | 31.6423
4845 | 17442000 | 5.6778 | 30.2353 | 31.644
4846 | 17445600 | 5.6778 | 30.2369 | 31.6457
4847 | 17449200 | 5.6779 | 30.2386 | 31.6474
4848 | 17452800 | 5.678 | 30.2403 | 31.6491
4849 | 17456400 | 5.678 | 30.242 | 31.6508
4850 | 17460000 | 5.6781 | 30.2437 | 31.6525
4851 | 17463600 | 5.6782 | 30.2454 | 31.6542
4852 | 17467200 | 5.6782 | 30.2471 | 31.6558
4853 | 17470800 | 5.6783 | 30.2488 | 31.6575
4854 | 17474400 | 5.6783 | 30.2504 | 31.6592
4855 | 17478000 | 5.6784 | 30.2521 | 31.6609
4856 | 17481600 | 5.6785 | 30.2538 | 31.6626
4857 | 17485200 | 5.6785 | 30.2555 | 31.6643
4858 | 17488800 | 5.6786 | 30.2572 | 31.666
4859 | 17492400 | 5.6786 | 30.2589 | 31.6677
4860 | 17496000 | 5.6787 | 30.2606 | 31.6694
4861 | 17499600 | 5.6788 | 30.2622 | 31.6711
4862 | 17503200 | 5.6788 | 30.2639 | 31.6728
4863 | 17506800 | 5.6789 | 30.2656 | 31.6744
4864 | 17510400 | 5.679 | 30.2673 | 31.6761
4865 | 17514000 | 5.679 | 30.269 | 31.6778
4866 | 17517600 | 5.6791 | 30.2707 | 31.6795
4867 | 17521200 | 5.6791 | 30.2724 | 31.6812
4868 | 17524800 | 5.6792 | 30.274 | 31.6829
4869 | 17528400 | 5.6793 | 30.2757 | 31.6846
4870 | 17532000 | 5.6793 | 30.2774 | 31.6863
4871 | 17535600 | 5.6794 | 30.2791 | 31.688
4872 | 17539200 | 5.6794 | 30.2808 | 31.6897
4873 | 17542800 | 5.6795 | 30.2825 | 31.6913
4874 | 17546400 | 5.6796 | 30.2841 | 31.693
4875 | 17550000 | 5.6796 | 30.2858 | 31.6947
4876 | 17553600 | 5.6797 | 30.2875 | 31.6964
4877 | 17557200 | 5.6798 | 30.2892 | 31.6981
4878 | 17560800 | 5.6798 | 30.2909 | 31.6998
4879 | 17564400 | 5.6799 | 30.2926 | 31.7015
4880 | 17568000 | 5.6799 | 30.2942 | 31.7032
4881 | 17571600 | 5.68 | 30.2959 | 31.7048
4882 | 17575200 | 5.6801 | 30.2976 | 31.7065
4883 | 17578800 | 5.6801 | 30.2993 | 31.7082
4884 | 17582400 | 5.6802 | 30.301 | 31.7099
4885 | 17586000 | 5.6803 | 30.3026 | 31.7116
4886 | 17589600 | 5.6803 | 30.3043 | 31.7133
4887 | 17593200 | 5.6804 | 30.306 | 31.715
4888 | 17596800 | 5.6804 | 30.3077 | 31.7166
4889 | 17600400 | 5.6805 | 30.3094 | 31.7183
4890 | 17604000 | 5.6806 | 30.311 | 31.72
4891 | 17607600 | 5.6806 | 30.3127 | 31.7217
4892 | 17611200 | 5.6807 | 30.3144 | 31.7234
4893 | 17614800 | 5.6807 | 30.3161 | 31.7251
4894 | 17618400 | 5.6808 | 30.3178 | 31.7268
4895 | 17622000 | 5.6809 | 30.3194 | 31.7284
4896 | 17625600 | 5.6809 | 30.3211 | 31.7301
4897 | 17629200 | 5.681 | 30.3228 | 31.7318
4898 | 17632800 | 5.681 | 30.3245 | 31.7335
4899 | 17636400 | 5.6811 | 30.3262 | 31.7352
4900 | 17640000 | 5.6812 | 30.3278 | 31.7369
4901 | 17643600 | 5.6812 | 30.3295 | 31.7385
4902 | 17647200 | 5.6813 | 30.3312 | 31.7402
4903 | 17650800 | 5.6814 | 30.3329 | 31.7419
4904 | 17654400 | 5.6814 | 30.3346 | 31.7436
4905 | 17658000 | 5.6815 | 30.3362 | 31.7453
4906 | 17661600 | 5.6815 | 30.3379 | 31.747
4907 | 17665200 | 5.6816 | 30.3396 | 31.7486
4908 | 17668800 | 5.6817 | 30.3413 | 31.7503
4909 | 17672400 | 5.6817 | 30.3429 | 31.752
4910 | 17676000 | 5.6818 | 30.3446 | 31.7537
4911 | 17679600 | 5.6818 | 30.3463 | 31.7554
4912 | 17683200 | 5.6819 | 30.348 | 31.7571
4913 | 17686800 | 5.682 | 30.3497 | 31.7587
4914 | 17690400 | 5.682 | 30.3513 | 31.7604
4915 | 17694000 | 5.6821 | 30.353 | 31.7621
4916 | 17697600 | 5.6821 | 30.3547 | 31.7638
4917 | 17701200 | 5.6822 | 30.3564 | 31.7655
4918 | 17704800 | 5.6823 | 30.358 | 31.7671
4919 | 17708400 | 5.6823 | 30.3597 | 31.7688
4920 | 17712000 | 5.6824 | 30.3614 | 31.7705
4921 | 17715600 | 5.6824 | 30.3631 | 31.7722
4922 | 17719200 | 5.6825 | 30.3647 | 31.7739
4923 | 17722800 | 5.6826 | 30.3664 | 31.7755
4924 | 17726400 | 5.6826 | 30.3681 | 31.7772
4925 | 17730000 | 5.6827 | 30.3698 | 31.7789
4926 | 17733600 | 5.6828 | 30.3714 | 31.7806
4927 | 17737200 | 5.6828 | 30.3731 | 31.7823
4928 | 17740800 | 5.6829 | 30.3748 | 31.7839
4929 | 17744400 | 5.6829 | 30.3765 | 31.7856
4930 | 17748000 | 5.683 | 30.3781 | 31.7873
4931 | 17751600 | 5.6831 | 30.3798 | 31.789
4932 | 17755200 | 5.6831 | 30.3815 | 31.7907
4933 | 17758800 | 5.6832 | 30.3831 | 31.7923
4934 | 17762400 | 5.6832 | 30.3848 | 31.794
4935 | 17766000 | 5.6833 | 30.3865 | 31.7957
4936 | 17769600 | 5.6834 | 30.3882 | 31.7974
4937 | 17773200 | 5.6834 | 30.3898 | 31.7991
4938 | 17776800 | 5.6835 | 30.3915 | 31.8007
4939 | 17780400 | 5.6835 | 30.3932 | 31.8024
4940 | 17784000 | 5.6836 | 30.3949 | 31.8041
4941 | 17787600 | 5.6837 | 30.3965 | 31.8058
4942 | 17791200 | 5.6837 | 30.3982 | 31.8074
4943 | 17794800 | 5.6838 | 30.3999 | 31.8091
4944 | 17798400 | 5.6838 | 30.4015 | 31.8108
4945 | 17802000 | 5.6839 | 30.4032 | 31.8125
4946 | 17805600 | 5.684 | 30.4049 | 31.8141
4947 | 17809200 | 5.684 | 30.4066 | 31.8158
4948 | 17812800 | 5.6841 | 30.4082 | 31.8175
4949 | 17816400 | 5.6841 | 30.4099 | 31.8192
4950 | 17820000 | 5.6842 | 30.4116 | 31.8208
4951 | 17823600 | 5.6843 | 30.4132 | 31.8225
4952 | 17827200 | 5.6843 | 30.4149 | 31.8242
4953 | 17830800 | 5.6844 | 30.4166 | 31.8259
4954 | 17834400 | 5.6844 | 30.4182 | 31.8275
4955 | 17838000 | 5.6845 | 30.4199 | 31.8292
4956 | 17841600 | 5.6846 | 30.4216 | 31.8309
4957 | 17845200 | 5.6846 | 30.4233 | 31.8326
4958 | 17848800 | 5.6847 | 30.4249 | 31.8342
4959 | 17852400 | 5.6847 | 30.4266 | 31.8359
4960 | 17856000 | 5.6848 | 30.4283 | 31.8376
4961 | 17859600 | 5.6849 | 30.4299 | 31.8393
4962 | 17863200 | 5.6849 | 30.4316 | 31.8409
4963 | 17866800 | 5.685 | 30.4333 | 31.8426
4964 | 17870400 | 5.685 | 30.4349 | 31.8443
4965 | 17874000 | 5.6851 | 30.4366 | 31.846
4966 | 17877600 | 5.6852 | 30.4383 | 31.8476
4967 | 17881200 | 5.6852 | 30.4399 | 31.8493
4968 | 17884800 | 5.6853 | 30.4416 | 31.851
4969 | 17888400 | 5.6853 | 30.4433 | 31.8526
4970 | 17892000 | 5.6854 | 30.4449 | 31.8543
4971 | 17895600 | 5.6855 | 30.4466 | 31.856
4972 | 17899200 | 5.6855 | 30.4483 | 31.8577
4973 | 17902800 | 5.6856 | 30.4499 | 31.8593
4974 | 17906400 | 5.6856 | 30.4516 | 31.861
4975 | 17910000 | 5.6857 | 30.4533 | 31.8627
4976 | 17913600 | 5.6858 | 30.4549 | 31.8643
4977 | 17917200 | 5.6858 | 30.4566 | 31.866
4978 | 17920800 | 5.6859 | 30.4583 | 31.8677
4979 | 17924400 | 5.6859 | 30.4599 | 31.8694
4980 | 17928000 | 5.686 | 30.4616 | 31.871
4981 | 17931600 | 5.6861 | 30.4633 | 31.8727
4982 | 17935200 | 5.6861 | 30.4649 | 31.8744
4983 | 17938800 | 5.6862 | 30.4666 | 31.876
4984 | 17942400 | 5.6862 | 30.4683 | 31.8777
4985 | 17946000 | 5.6863 | 30.4699 | 31.8794
4986 | 17949600 | 5.6864 | 30.4716 | 31.8811
4987 | 17953200 | 5.6864 | 30.4733 | 31.8827
4988 | 17956800 | 5.6865 | 30.4749 | 31.8844
4989 | 17960400 | 5.6865 | 30.4766 | 31.8861
4990 | 17964000 | 5.6866 | 30.4783 | 31.8877
4991 | 17967600 | 5.6867 | 30.4799 | 31.8894
4992 | 17971200 | 5.6867 | 30.4816 | 31.8911
4993 | 17974800 | 5.6868 | 30.4832 | 31.8927
4994 | 17978400 | 5.6868 | 30.4849 | 31.8944
4995 | 17982000 | 5.6869 | 30.4866 | 31.8961
4996 | 17985600 | 5.687 | 30.4882 | 31.8977
4997 | 17989200 | 5.687 | 30.4899 | 31.8994
4998 | 17992800 | 5.6871 | 30.4916 | 31.9011
4999 | 17996400 | 5.6871 | 30.4932 | 31.9027
5000 | 18000000 | 5.6872 | 30.4949 | 31.9044
5001 | 18003600 | 5.6873 | 30.4965 | 31.9061
5002 | 18007200 | 5.6873 | 30.4982 | 31.9077
5003 | 18010800 | 5.6874 | 30.4999 | 31.9094
5004 | 18014400 | 5.6874 | 30.5015 | 31.9111
5005 | 18018000 | 5.6875 | 30.5032 | 31.9127
5006 | 18021600 | 5.6875 | 30.5049 | 31.9144
5007 | 18025200 | 5.6876 | 30.5065 | 31.9161
5008 | 18028800 | 5.6877 | 30.5082 | 31.9177
5009 | 18032400 | 5.6877 | 30.5098 | 31.9194
5010 | 18036000 | 5.6878 | 30.5115 | 31.9211
5011 | 18039600 | 5.6878 | 30.5132 | 31.9227
5012 | 18043200 | 5.6879 | 30.5148 | 31.9244
5013 | 18046800 | 5.688 | 30.5165 | 31.9261
5014 | 18050400 | 5.688 | 30.5181 | 31.9277
5015 | 18054000 | 5.6881 | 30.5198 | 31.9294
5016 | 18057600 | 5.6881 | 30.5215 | 31.9311
5017 | 18061200 | 5.6882 | 30.5231 | 31.9327
5018 | 18064800 | 5.6883 | 30.5248 | 31.9344
5019 | 18068400 | 5.6883 | 30.5264 | 31.9361
5020 | 18072000 | 5.6884 | 30.5281 | 31.9377
5021 | 18075600 | 5.6884 | 30.5298 | 31.9394
5022 | 18079200 | 5.6885 | 30.5314 | 31.941
5023 | 18082800 | 5.6886 | 30.5331 | 31.9427
5024 | 18086400 | 5.6886 | 30.5347 | 31.9444
5025 | 18090000 | 5.6887 | 30.5364 | 31.946
5026 | 18093600 | 5.6887 | 30.538 | 31.9477
5027 | 18097200 | 5.6888 | 30.5397 | 31.9494
5028 | 18100800 | 5.6888 | 30.5414 | 31.951
5029 | 18104400 | 5.6889 | 30.543 | 31.9527
5030 | 18108000 | 5.689 | 30.5447 | 31.9544
5031 | 18111600 | 5.689 | 30.5463 | 31.956
5032 | 18115200 | 5.6891 | 30.548 | 31.9577
5033 | 18118800 | 5.6891 | 30.5496 | 31.9593
5034 | 18122400 | 5.6892 | 30.5513 | 31.961
5035 | 18126000 | 5.6893 | 30.553 | 31.9627
5036 | 18129600 | 5.6893 | 30.5546 | 31.9643
5037 | 18133200 | 5.6894 | 30.5563 | 31.966
5038 | 18136800 | 5.6894 | 30.5579 | 31.9676
5039 | 18140400 | 5.6895 | 30.5596 | 31.9693
5040 | 18144000 | 5.6896 | 30.5612 | 31.971
5041 | 18147600 | 5.6896 | 30.5629 | 31.9726
5042 | 18151200 | 5.6897 | 30.5646 | 31.9743
5043 | 18154800 | 5.6897 | 30.5662 | 31.9759
5044 | 18158400 | 5.6898 | 30.5679 | 31.9776
5045 | 18162000 | 5.6898 | 30.5695 | 31.9793
5046 | 18165600 | 5.6899 | 30.5712 | 31.9809
5047 | 18169200 | 5.69 | 30.5728 | 31.9826
5048 | 18172800 | 5.69 | 30.5745 | 31.9842
5049 | 18176400 | 5.6901 | 30.5761 | 31.9859
5050 | 18180000 | 5.6901 | 30.5778 | 31.9876
5051 | 18183600 | 5.6902 | 30.5794 | 31.9892
5052 | 18187200 | 5.6903 | 30.5811 | 31.9909
5053 | 18190800 | 5.6903 | 30.5828 | 31.9925
5054 | 18194400 | 5.6904 | 30.5844 | 31.9942
5055 | 18198000 | 5.6904 | 30.5861 | 31.9959
5056 | 18201600 | 5.6905 | 30.5877 | 31.9975
5057 | 18205200 | 5.6905 | 30.5894 | 31.9992
5058 | 18208800 | 5.6906 | 30.591 | 32.0008
5059 | 18212400 | 5.6907 | 30.5927 | 32.0025
5060 | 18216000 | 5.6907 | 30.5943 | 32.0041
5061 | 18219600 | 5.6908 | 30.596 | 32.0058
5062 | 18223200 | 5.6908 | 30.5976 | 32.0075
5063 | 18226800 | 5.6909 | 30.5993 | 32.0091
5064 | 18230400 | 5.691 | 30.6009 | 32.0108
5065 | 18234000 | 5.691 | 30.6026 | 32.0124
5066 | 18237600 | 5.6911 | 30.6042 | 32.0141
5067 | 18241200 | 5.6911 | 30.6059 | 32.0157
5068 | 18244800 | 5.6912 | 30.6075 | 32.0174
5069 | 18248400 | 5.6912 | 30.6092 | 32.0191
5070 | 18252000 | 5.6913 | 30.6108 | 32.0207
5071 | 18255600 | 5.6914 | 30.6125 | 32.0224
5072 | 18259200 | 5.6914 | 30.6141 | 32.024
5073 | 18262800 | 5.6915 | 30.6158 | 32.0257
5074 | 18266400 | 5.6915 | 30.6174 | 32.0273
5075 | 18270000 | 5.6916 | 30.6191 | 32.029
5076 | 18273600 | 5.6917 | 30.6207 | 32.0306
5077 | 18277200 | 5.6917 | 30.6224 | 32.0323
5078 | 18280800 | 5.6918 | 30.624 | 32.034
5079 | 18284400 | 5.6918 | 30.6257 | 32.0356
5080 | 18288000 | 5.6919 | 30.6273 | 32.0373
5081 | 18291600 | 5.6919 | 30.629 | 32.0389
5082 | 18295200 | 5.692 | 30.6306 | 32.0406
5083 | 18298800 | 5.6921 | 30.6323 | 32.0422
5084 | 18302400 | 5.6921 | 30.6339 | 32.0439
5085 | 18306000 | 5.6922 | 30.6356 | 32.0455
5086 | 18309600 | 5.6922 | 30.6372 | 32.0472
5087 | 18313200 | 5.6923 | 30.6389 | 32.0488
5088 | 18316800 | 5.6923 | 30.6405 | 32.0505
5089 | 18320400 | 5.6924 | 30.6422 | 32.0521
5090 | 18324000 | 5.6925 | 30.6438 | 32.0538
5091 | 18327600 | 5.6925 | 30.6455 | 32.0554
5092 | 18331200 | 5.6926 | 30.6471 | 32.0571
5093 | 18334800 | 5.6926 | 30.6488 | 32.0588
5094 | 18338400 | 5.6927 | 30.6504 | 32.0604
5095 | 18342000 | 5.6928 | 30.6521 | 32.0621
5096 | 18345600 | 5.6928 | 30.6537 | 32.0637
5097 | 18349200 | 5.6929 | 30.6554 | 32.0654
5098 | 18352800 | 5.6929 | 30.657 | 32.067
5099 | 18356400 | 5.693 | 30.6587 | 32.0687
5100 | 18360000 | 5.693 | 30.6603 | 32.0703
5101 | 18363600 | 5.6931 | 30.6619 | 32.072
5102 | 18367200 | 5.6932 | 30.6636 | 32.0736
5103 | 18370800 | 5.6932 | 30.6652 | 32.0753
5104 | 18374400 | 5.6933 | 30.6669 | 32.0769
5105 | 18378000 | 5.6933 | 30.6685 | 32.0786
5106 | 18381600 | 5.6934 | 30.6702 | 32.0802
5107 | 18385200 | 5.6934 | 30.6718 | 32.0819
5108 | 18388800 | 5.6935 | 30.6735 | 32.0835
5109 | 18392400 | 5.6936 | 30.6751 | 32.0852
5110 | 18396000 | 5.6936 | 30.6768 | 32.0868
5111 | 18399600 | 5.6937 | 30.6784 | 32.0885
5112 | 18403200 | 5.6937 | 30.68 | 32.0901
5113 | 18406800 | 5.6938 | 30.6817 | 32.0918
5114 | 18410400 | 5.6938 | 30.6833 | 32.0934
5115 | 18414000 | 5.6939 | 30.685 | 32.0951
5116 | 18417600 | 5.694 | 30.6866 | 32.0967
5117 | 18421200 | 5.694 | 30.6883 | 32.0984
5118 | 18424800 | 5.6941 | 30.6899 | 32.1
5119 | 18428400 | 5.6941 | 30.6915 | 32.1017
5120 | 18432000 | 5.6942 | 30.6932 | 32.1033
5121 | 18435600 | 5.6942 | 30.6948 | 32.105
5122 | 18439200 | 5.6943 | 30.6965 | 32.1066
5123 | 18442800 | 5.6944 | 30.6981 | 32.1082
5124 | 18446400 | 5.6944 | 30.6998 | 32.1099
5125 | 18450000 | 5.6945 | 30.7014 | 32.1115
5126 | 18453600 | 5.6945 | 30.703 | 32.1132
5127 | 18457200 | 5.6946 | 30.7047 | 32.1148
5128 | 18460800 | 5.6946 | 30.7063 | 32.1165
5129 | 18464400 | 5.6947 | 30.708 | 32.1181
5130 | 18468000 | 5.6948 | 30.7096 | 32.1198
5131 | 18471600 | 5.6948 | 30.7113 | 32.1214
5132 | 18475200 | 5.6949 | 30.7129 | 32.1231
5133 | 18478800 | 5.6949 | 30.7145 | 32.1247
5134 | 18482400 | 5.695 | 30.7162 | 32.1264
5135 | 18486000 | 5.695 | 30.7178 | 32.128
5136 | 18489600 | 5.6951 | 30.7195 | 32.1296
5137 | 18493200 | 5.6952 | 30.7211 | 32.1313
5138 | 18496800 | 5.6952 | 30.7227 | 32.1329
5139 | 18500400 | 5.6953 | 30.7244 | 32.1346
5140 | 18504000 | 5.6953 | 30.726 | 32.1362
5141 | 18507600 | 5.6954 | 30.7277 | 32.1379
5142 | 18511200 | 5.6954 | 30.7293 | 32.1395
5143 | 18514800 | 5.6955 | 30.7309 | 32.1412
5144 | 18518400 | 5.6956 | 30.7326 | 32.1428
5145 | 18522000 | 5.6956 | 30.7342 | 32.1445
5146 | 18525600 | 5.6957 | 30.7359 | 32.1461
5147 | 18529200 | 5.6957 | 30.7375 | 32.1477
5148 | 18532800 | 5.6958 | 30.7391 | 32.1494
5149 | 18536400 | 5.6958 | 30.7408 | 32.151
5150 | 18540000 | 5.6959 | 30.7424 | 32.1527
5151 | 18543600 | 5.696 | 30.7441 | 32.1543
5152 | 18547200 | 5.696 | 30.7457 | 32.156
5153 | 18550800 | 5.6961 | 30.7473 | 32.1576
5154 | 18554400 | 5.6961 | 30.749 | 32.1592
5155 | 18558000 | 5.6962 | 30.7506 | 32.1609
5156 | 18561600 | 5.6962 | 30.7522 | 32.1625
5157 | 18565200 | 5.6963 | 30.7539 | 32.1642
5158 | 18568800 | 5.6964 | 30.7555 | 32.1658
5159 | 18572400 | 5.6964 | 30.7572 | 32.1674
5160 | 18576000 | 5.6965 | 30.7588 | 32.1691
5161 | 18579600 | 5.6965 | 30.7604 | 32.1707
5162 | 18583200 | 5.6966 | 30.7621 | 32.1724
5163 | 18586800 | 5.6966 | 30.7637 | 32.174
5164 | 18590400 | 5.6967 | 30.7653 | 32.1757
5165 | 18594000 | 5.6967 | 30.767 | 32.1773
5166 | 18597600 | 5.6968 | 30.7686 | 32.1789
5167 | 18601200 | 5.6969 | 30.7702 | 32.1806
5168 | 18604800 | 5.6969 | 30.7719 | 32.1822
5169 | 18608400 | 5.697 | 30.7735 | 32.1839
5170 | 18612000 | 5.697 | 30.7752 | 32.1855
5171 | 18615600 | 5.6971 | 30.7768 | 32.1871
5172 | 18619200 | 5.6971 | 30.7784 | 32.1888
5173 | 18622800 | 5.6972 | 30.7801 | 32.1904
5174 | 18626400 | 5.6973 | 30.7817 | 32.1921
5175 | 18630000 | 5.6973 | 30.7833 | 32.1937
5176 | 18633600 | 5.6974 | 30.785 | 32.1953
5177 | 18637200 | 5.6974 | 30.7866 | 32.197
5178 | 18640800 | 5.6975 | 30.7882 | 32.1986
5179 | 18644400 | 5.6975 | 30.7899 | 32.2003
5180 | 18648000 | 5.6976 | 30.7915 | 32.2019
5181 | 18651600 | 5.6977 | 30.7931 | 32.2035
5182 | 18655200 | 5.6977 | 30.7948 | 32.2052
5183 | 18658800 | 5.6978 | 30.7964 | 32.2068
5184 | 18662400 | 5.6978 | 30.798 | 32.2084
5185 | 18666000 | 5.6979 | 30.7997 | 32.2101
5186 | 18669600 | 5.6979 | 30.8013 | 32.2117
5187 | 18673200 | 5.698 | 30.8029 | 32.2134
5188 | 18676800 | 5.698 | 30.8046 | 32.215
5189 | 18680400 | 5.6981 | 30.8062 | 32.2166
5190 | 18684000 | 5.6982 | 30.8078 | 32.2183
5191 | 18687600 | 5.6982 | 30.8095 | 32.2199
5192 | 18691200 | 5.6983 | 30.8111 | 32.2215
5193 | 18694800 | 5.6983 | 30.8127 | 32.2232
5194 | 18698400 | 5.6984 | 30.8144 | 32.2248
5195 | 18702000 | 5.6984 | 30.816 | 32.2265
5196 | 18705600 | 5.6985 | 30.8176 | 32.2281
5197 | 18709200 | 5.6985 | 30.8192 | 32.2297
5198 | 18712800 | 5.6986 | 30.8209 | 32.2314
5199 | 18716400 | 5.6987 | 30.8225 | 32.233
5200 | 18720000 | 5.6987 | 30.8241 | 32.2346
5201 | 18723600 | 5.6988 | 30.8258 | 32.2363
5202 | 18727200 | 5.6988 | 30.8274 | 32.2379
5203 | 18730800 | 5.6989 | 30.829 | 32.2395
5204 | 18734400 | 5.6989 | 30.8307 | 32.2412
5205 | 18738000 | 5.699 | 30.8323 | 32.2428
5206 | 18741600 | 5.6991 | 30.8339 | 32.2444
5207 | 18745200 | 5.6991 | 30.8356 | 32.2461
5208 | 18748800 | 5.6992 | 30.8372 | 32.2477
5209 | 18752400 | 5.6992 | 30.8388 | 32.2493
5210 | 18756000 | 5.6993 | 30.8404 | 32.251
5211 | 18759600 | 5.6993 | 30.8421 | 32.2526
5212 | 18763200 | 5.6994 | 30.8437 | 32.2542
5213 | 18766800 | 5.6994 | 30.8453 | 32.2559
5214 | 18770400 | 5.6995 | 30.847 | 32.2575
5215 | 18774000 | 5.6996 | 30.8486 | 32.2591
5216 | 18777600 | 5.6996 | 30.8502 | 32.2608
5217 | 18781200 | 5.6997 | 30.8518 | 32.2624
5218 | 18784800 | 5.6997 | 30.8535 | 32.264
5219 | 18788400 | 5.6998 | 30.8551 | 32.2657
5220 | 18792000 | 5.6998 | 30.8567 | 32.2673
5221 | 18795600 | 5.6999 | 30.8584 | 32.2689
5222 | 18799200 | 5.6999 | 30.86 | 32.2706
5223 | 18802800 | 5.7 | 30.8616 | 32.2722
5224 | 18806400 | 5.7001 | 30.8632 | 32.2738
5225 | 18810000 | 5.7001 | 30.8649 | 32.2755
5226 | 18813600 | 5.7002 | 30.8665 | 32.2771
5227 | 18817200 | 5.7002 | 30.8681 | 32.2787
5228 | 18820800 | 5.7003 | 30.8697 | 32.2804
5229 | 18824400 | 5.7003 | 30.8714 | 32.282
5230 | 18828000 | 5.7004 | 30.873 | 32.2836
5231 | 18831600 | 5.7004 | 30.8746 | 32.2853
5232 | 18835200 | 5.7005 | 30.8762 | 32.2869
5233 | 18838800 | 5.7006 | 30.8779 | 32.2885
5234 | 18842400 | 5.7006 | 30.8795 | 32.2901
5235 | 18846000 | 5.7007 | 30.8811 | 32.2918
5236 | 18849600 | 5.7007 | 30.8827 | 32.2934
5237 | 18853200 | 5.7008 | 30.8844 | 32.295
5238 | 18856800 | 5.7008 | 30.886 | 32.2967
5239 | 18860400 | 5.7009 | 30.8876 | 32.2983
5240 | 18864000 | 5.7009 | 30.8892 | 32.2999
5241 | 18867600 | 5.701 | 30.8909 | 32.3015
5242 | 18871200 | 5.7011 | 30.8925 | 32.3032
5243 | 18874800 | 5.7011 | 30.8941 | 32.3048
5244 | 18878400 | 5.7012 | 30.8957 | 32.3064
5245 | 18882000 | 5.7012 | 30.8974 | 32.3081
5246 | 18885600 | 5.7013 | 30.899 | 32.3097
5247 | 18889200 | 5.7013 | 30.9006 | 32.3113
5248 | 18892800 | 5.7014 | 30.9022 | 32.3129
5249 | 18896400 | 5.7014 | 30.9039 | 32.3146
5250 | 18900000 | 5.7015 | 30.9055 | 32.3162
5251 | 18903600 | 5.7016 | 30.9071 | 32.3178
5252 | 18907200 | 5.7016 | 30.9087 | 32.3195
5253 | 18910800 | 5.7017 | 30.9104 | 32.3211
5254 | 18914400 | 5.7017 | 30.912 | 32.3227
5255 | 18918000 | 5.7018 | 30.9136 | 32.3243
5256 | 18921600 | 5.7018 | 30.9152 | 32.326
5257 | 18925200 | 5.7019 | 30.9168 | 32.3276
5258 | 18928800 | 5.7019 | 30.9185 | 32.3292
5259 | 18932400 | 5.702 | 30.9201 | 32.3308
5260 | 18936000 | 5.702 | 30.9217 | 32.3325
5261 | 18939600 | 5.7021 | 30.9233 | 32.3341
5262 | 18943200 | 5.7022 | 30.9249 | 32.3357
5263 | 18946800 | 5.7022 | 30.9266 | 32.3374
5264 | 18950400 | 5.7023 | 30.9282 | 32.339
5265 | 18954000 | 5.7023 | 30.9298 | 32.3406
5266 | 18957600 | 5.7024 | 30.9314 | 32.3422
5267 | 18961200 | 5.7024 | 30.9331 | 32.3439
5268 | 18964800 | 5.7025 | 30.9347 | 32.3455
5269 | 18968400 | 5.7025 | 30.9363 | 32.3471
5270 | 18972000 | 5.7026 | 30.9379 | 32.3487
5271 | 18975600 | 5.7027 | 30.9395 | 32.3504
5272 | 18979200 | 5.7027 | 30.9412 | 32.352
5273 | 18982800 | 5.7028 | 30.9428 | 32.3536
5274 | 18986400 | 5.7028 | 30.9444 | 32.3552
5275 | 18990000 | 5.7029 | 30.946 | 32.3568
5276 | 18993600 | 5.7029 | 30.9476 | 32.3585
5277 | 18997200 | 5.703 | 30.9493 | 32.3601
5278 | 19000800 | 5.703 | 30.9509 | 32.3617
5279 | 19004400 | 5.7031 | 30.9525 | 32.3633
5280 | 19008000 | 5.7031 | 30.9541 | 32.365
5281 | 19011600 | 5.7032 | 30.9557 | 32.3666
5282 | 19015200 | 5.7033 | 30.9573 | 32.3682
5283 | 19018800 | 5.7033 | 30.959 | 32.3698
5284 | 19022400 | 5.7034 | 30.9606 | 32.3715
5285 | 19026000 | 5.7034 | 30.9622 | 32.3731
5286 | 19029600 | 5.7035 | 30.9638 | 32.3747
5287 | 19033200 | 5.7035 | 30.9654 | 32.3763
5288 | 19036800 | 5.7036 | 30.9671 | 32.3779
5289 | 19040400 | 5.7036 | 30.9687 | 32.3796
5290 | 19044000 | 5.7037 | 30.9703 | 32.3812
5291 | 19047600 | 5.7037 | 30.9719 | 32.3828
5292 | 19051200 | 5.7038 | 30.9735 | 32.3844
5293 | 19054800 | 5.7039 | 30.9751 | 32.3861
5294 | 19058400 | 5.7039 | 30.9768 | 32.3877
5295 | 19062000 | 5.704 | 30.9784 | 32.3893
5296 | 19065600 | 5.704 | 30.98 | 32.3909
5297 | 19069200 | 5.7041 | 30.9816 | 32.3925
5298 | 19072800 | 5.7041 | 30.9832 | 32.3942
5299 | 19076400 | 5.7042 | 30.9848 | 32.3958
5300 | 19080000 | 5.7042 | 30.9864 | 32.3974
5301 | 19083600 | 5.7043 | 30.9881 | 32.399
5302 | 19087200 | 5.7043 | 30.9897 | 32.4006
5303 | 19090800 | 5.7044 | 30.9913 | 32.4023
5304 | 19094400 | 5.7045 | 30.9929 | 32.4039
5305 | 19098000 | 5.7045 | 30.9945 | 32.4055
5306 | 19101600 | 5.7046 | 30.9961 | 32.4071
5307 | 19105200 | 5.7046 | 30.9978 | 32.4087
5308 | 19108800 | 5.7047 | 30.9994 | 32.4104
5309 | 19112400 | 5.7047 | 31.001 | 32.412
5310 | 19116000 | 5.7048 | 31.0026 | 32.4136
5311 | 19119600 | 5.7048 | 31.0042 | 32.4152
5312 | 19123200 | 5.7049 | 31.0058 | 32.4168
5313 | 19126800 | 5.7049 | 31.0074 | 32.4184
5314 | 19130400 | 5.705 | 31.0091 | 32.4201
5315 | 19134000 | 5.705 | 31.0107 | 32.4217
5316 | 19137600 | 5.7051 | 31.0123 | 32.4233
5317 | 19141200 | 5.7052 | 31.0139 | 32.4249
5318 | 19144800 | 5.7052 | 31.0155 | 32.4265
5319 | 19148400 | 5.7053 | 31.0171 | 32.4282
5320 | 19152000 | 5.7053 | 31.0187 | 32.4298
5321 | 19155600 | 5.7054 | 31.0203 | 32.4314
5322 | 19159200 | 5.7054 | 31.022 | 32.433
5323 | 19162800 | 5.7055 | 31.0236 | 32.4346
5324 | 19166400 | 5.7055 | 31.0252 | 32.4362
5325 | 19170000 | 5.7056 | 31.0268 | 32.4379
5326 | 19173600 | 5.7056 | 31.0284 | 32.4395
5327 | 19177200 | 5.7057 | 31.03 | 32.4411
5328 | 19180800 | 5.7058 | 31.0316 | 32.4427
5329 | 19184400 | 5.7058 | 31.0332 | 32.4443
5330 | 19188000 | 5.7059 | 31.0348 | 32.4459
5331 | 19191600 | 5.7059 | 31.0365 | 32.4476
5332 | 19195200 | 5.706 | 31.0381 | 32.4492
5333 | 19198800 | 5.706 | 31.0397 | 32.4508
5334 | 19202400 | 5.7061 | 31.0413 | 32.4524
5335 | 19206000 | 5.7061 | 31.0429 | 32.454
5336 | 19209600 | 5.7062 | 31.0445 | 32.4556
5337 | 19213200 | 5.7062 | 31.0461 | 32.4572
5338 | 19216800 | 5.7063 | 31.0477 | 32.4589
5339 | 19220400 | 5.7063 | 31.0493 | 32.4605
5340 | 19224000 | 5.7064 | 31.051 | 32.4621
5341 | 19227600 | 5.7065 | 31.0526 | 32.4637
5342 | 19231200 | 5.7065 | 31.0542 | 32.4653
5343 | 19234800 | 5.7066 | 31.0558 | 32.4669
5344 | 19238400 | 5.7066 | 31.0574 | 32.4685
5345 | 19242000 | 5.7067 | 31.059 | 32.4702
5346 | 19245600 | 5.7067 | 31.0606 | 32.4718
5347 | 19249200 | 5.7068 | 31.0622 | 32.4734
5348 | 19252800 | 5.7068 | 31.0638 | 32.475
5349 | 19256400 | 5.7069 | 31.0654 | 32.4766
5350 | 19260000 | 5.7069 | 31.067 | 32.4782
5351 | 19263600 | 5.707 | 31.0686 | 32.4798
5352 | 19267200 | 5.707 | 31.0703 | 32.4814
5353 | 19270800 | 5.7071 | 31.0719 | 32.4831
5354 | 19274400 | 5.7071 | 31.0735 | 32.4847
5355 | 19278000 | 5.7072 | 31.0751 | 32.4863
5356 | 19281600 | 5.7073 | 31.0767 | 32.4879
5357 | 19285200 | 5.7073 | 31.0783 | 32.4895
5358 | 19288800 | 5.7074 | 31.0799 | 32.4911
5359 | 19292400 | 5.7074 | 31.0815 | 32.4927
5360 | 19296000 | 5.7075 | 31.0831 | 32.4943
5361 | 19299600 | 5.7075 | 31.0847 | 32.4959
5362 | 19303200 | 5.7076 | 31.0863 | 32.4976
5363 | 19306800 | 5.7076 | 31.0879 | 32.4992
5364 | 19310400 | 5.7077 | 31.0895 | 32.5008
5365 | 19314000 | 5.7077 | 31.0911 | 32.5024
5366 | 19317600 | 5.7078 | 31.0928 | 32.504
5367 | 19321200 | 5.7078 | 31.0944 | 32.5056
5368 | 19324800 | 5.7079 | 31.096 | 32.5072
5369 | 19328400 | 5.708 | 31.0976 | 32.5088
5370 | 19332000 | 5.708 | 31.0992 | 32.5104
5371 | 19335600 | 5.7081 | 31.1008 | 32.5121
5372 | 19339200 | 5.7081 | 31.1024 | 32.5137
5373 | 19342800 | 5.7082 | 31.104 | 32.5153
5374 | 19346400 | 5.7082 | 31.1056 | 32.5169
5375 | 19350000 | 5.7083 | 31.1072 | 32.5185
5376 | 19353600 | 5.7083 | 31.1088 | 32.5201
5377 | 19357200 | 5.7084 | 31.1104 | 32.5217
5378 | 19360800 | 5.7084 | 31.112 | 32.5233
5379 | 19364400 | 5.7085 | 31.1136 | 32.5249
5380 | 19368000 | 5.7085 | 31.1152 | 32.5265
5381 | 19371600 | 5.7086 | 31.1168 | 32.5281
5382 | 19375200 | 5.7086 | 31.1184 | 32.5297
5383 | 19378800 | 5.7087 | 31.12 | 32.5314
5384 | 19382400 | 5.7088 | 31.1216 | 32.533
5385 | 19386000 | 5.7088 | 31.1232 | 32.5346
5386 | 19389600 | 5.7089 | 31.1248 | 32.5362
5387 | 19393200 | 5.7089 | 31.1264 | 32.5378
5388 | 19396800 | 5.709 | 31.128 | 32.5394
5389 | 19400400 | 5.709 | 31.1296 | 32.541
5390 | 19404000 | 5.7091 | 31.1313 | 32.5426
5391 | 19407600 | 5.7091 | 31.1329 | 32.5442
5392 | 19411200 | 5.7092 | 31.1345 | 32.5458
5393 | 19414800 | 5.7092 | 31.1361 | 32.5474
5394 | 19418400 | 5.7093 | 31.1377 | 32.549
5395 | 19422000 | 5.7093 | 31.1393 | 32.5506
5396 | 19425600 | 5.7094 | 31.1409 | 32.5522
5397 | 19429200 | 5.7094 | 31.1425 | 32.5538
5398 | 19432800 | 5.7095 | 31.1441 | 32.5555
5399 | 19436400 | 5.7095 | 31.1457 | 32.5571
5400 | 19440000 | 5.7096 | 31.1473 | 32.5587
5401 | 19443600 | 5.7097 | 31.1489 | 32.5603
5402 | 19447200 | 5.7097 | 31.1505 | 32.5619
5403 | 19450800 | 5.7098 | 31.1521 | 32.5635
5404 | 19454400 | 5.7098 | 31.1537 | 32.5651
5405 | 19458000 | 5.7099 | 31.1553 | 32.5667
5406 | 19461600 | 5.7099 | 31.1569 | 32.5683
5407 | 19465200 | 5.71 | 31.1585 | 32.5699
5408 | 19468800 | 5.71 | 31.1601 | 32.5715
5409 | 19472400 | 5.7101 | 31.1617 | 32.5731
5410 | 19476000 | 5.7101 | 31.1633 | 32.5747
5411 | 19479600 | 5.7102 | 31.1649 | 32.5763
5412 | 19483200 | 5.7102 | 31.1665 | 32.5779
5413 | 19486800 | 5.7103 | 31.1681 | 32.5795
5414 | 19490400 | 5.7103 | 31.1697 | 32.5811
5415 | 19494000 | 5.7104 | 31.1713 | 32.5827
5416 | 19497600 | 5.7104 | 31.1729 | 32.5843
5417 | 19501200 | 5.7105 | 31.1745 | 32.5859
5418 | 19504800 | 5.7105 | 31.1761 | 32.5875
5419 | 19508400 | 5.7106 | 31.1777 | 32.5891
5420 | 19512000 | 5.7107 | 31.1793 | 32.5907
5421 | 19515600 | 5.7107 | 31.1809 | 32.5923
5422 | 19519200 | 5.7108 | 31.1825 | 32.5939
5423 | 19522800 | 5.7108 | 31.184 | 32.5955
5424 | 19526400 | 5.7109 | 31.1856 | 32.5971
5425 | 19530000 | 5.7109 | 31.1872 | 32.5988
5426 | 19533600 | 5.711 | 31.1888 | 32.6004
5427 | 19537200 | 5.711 | 31.1904 | 32.602
5428 | 19540800 | 5.7111 | 31.192 | 32.6036
5429 | 19544400 | 5.7111 | 31.1936 | 32.6052
5430 | 19548000 | 5.7112 | 31.1952 | 32.6068
5431 | 19551600 | 5.7112 | 31.1968 | 32.6084
5432 | 19555200 | 5.7113 | 31.1984 | 32.61
5433 | 19558800 | 5.7113 | 31.2 | 32.6116
5434 | 19562400 | 5.7114 | 31.2016 | 32.6132
5435 | 19566000 | 5.7114 | 31.2032 | 32.6148
5436 | 19569600 | 5.7115 | 31.2048 | 32.6164
5437 | 19573200 | 5.7115 | 31.2064 | 32.618
5438 | 19576800 | 5.7116 | 31.208 | 32.6196
5439 | 19580400 | 5.7117 | 31.2096 | 32.6212
5440 | 19584000 | 5.7117 | 31.2112 | 32.6228
5441 | 19587600 | 5.7118 | 31.2128 | 32.6244
5442 | 19591200 | 5.7118 | 31.2144 | 32.626
5443 | 19594800 | 5.7119 | 31.216 | 32.6276
5444 | 19598400 | 5.7119 | 31.2176 | 32.6292
5445 | 19602000 | 5.712 | 31.2192 | 32.6308
5446 | 19605600 | 5.712 | 31.2208 | 32.6324
5447 | 19609200 | 5.7121 | 31.2223 | 32.634
5448 | 19612800 | 5.7121 | 31.2239 | 32.6356
5449 | 19616400 | 5.7122 | 31.2255 | 32.6371
5450 | 19620000 | 5.7122 | 31.2271 | 32.6387
5451 | 19623600 | 5.7123 | 31.2287 | 32.6403
5452 | 19627200 | 5.7123 | 31.2303 | 32.6419
5453 | 19630800 | 5.7124 | 31.2319 | 32.6435
5454 | 19634400 | 5.7124 | 31.2335 | 32.6451
5455 | 19638000 | 5.7125 | 31.2351 | 32.6467
5456 | 19641600 | 5.7125 | 31.2367 | 32.6483
5457 | 19645200 | 5.7126 | 31.2383 | 32.6499
5458 | 19648800 | 5.7126 | 31.2399 | 32.6515
5459 | 19652400 | 5.7127 | 31.2415 | 32.6531
5460 | 19656000 | 5.7127 | 31.2431 | 32.6547
5461 | 19659600 | 5.7128 | 31.2447 | 32.6563
5462 | 19663200 | 5.7129 | 31.2462 | 32.6579
5463 | 19666800 | 5.7129 | 31.2478 | 32.6595
5464 | 19670400 | 5.713 | 31.2494 | 32.6611
5465 | 19674000 | 5.713 | 31.251 | 32.6627
5466 | 19677600 | 5.7131 | 31.2526 | 32.6643
5467 | 19681200 | 5.7131 | 31.2542 | 32.6659
5468 | 19684800 | 5.7132 | 31.2558 | 32.6675
5469 | 19688400 | 5.7132 | 31.2574 | 32.6691
5470 | 19692000 | 5.7133 | 31.259 | 32.6707
5471 | 19695600 | 5.7133 | 31.2606 | 32.6723
5472 | 19699200 | 5.7134 | 31.2622 | 32.6739
5473 | 19702800 | 5.7134 | 31.2637 | 32.6755
5474 | 19706400 | 5.7135 | 31.2653 | 32.6771
5475 | 19710000 | 5.7135 | 31.2669 | 32.6787
5476 | 19713600 | 5.7136 | 31.2685 | 32.6802
5477 | 19717200 | 5.7136 | 31.2701 | 32.6818
5478 | 19720800 | 5.7137 | 31.2717 | 32.6834
5479 | 19724400 | 5.7137 | 31.2733 | 32.685
5480 | 19728000 | 5.7138 | 31.2749 | 32.6866
5481 | 19731600 | 5.7138 | 31.2765 | 32.6882
5482 | 19735200 | 5.7139 | 31.2781 | 32.6898
5483 | 19738800 | 5.7139 | 31.2796 | 32.6914
5484 | 19742400 | 5.714 | 31.2812 | 32.693
5485 | 19746000 | 5.714 | 31.2828 | 32.6946
5486 | 19749600 | 5.7141 | 31.2844 | 32.6962
5487 | 19753200 | 5.7141 | 31.286 | 32.6978
5488 | 19756800 | 5.7142 | 31.2876 | 32.6994
5489 | 19760400 | 5.7142 | 31.2892 | 32.701
5490 | 19764000 | 5.7143 | 31.2908 | 32.7026
5491 | 19767600 | 5.7144 | 31.2923 | 32.7041
5492 | 19771200 | 5.7144 | 31.2939 | 32.7057
5493 | 19774800 | 5.7145 | 31.2955 | 32.7073
5494 | 19778400 | 5.7145 | 31.2971 | 32.7089
5495 | 19782000 | 5.7146 | 31.2987 | 32.7105
5496 | 19785600 | 5.7146 | 31.3003 | 32.7121
5497 | 19789200 | 5.7147 | 31.3019 | 32.7137
5498 | 19792800 | 5.7147 | 31.3035 | 32.7153
5499 | 19796400 | 5.7148 | 31.305 | 32.7169
5500 | 19800000 | 5.7148 | 31.3066 | 32.7185
5501 | 19803600 | 5.7149 | 31.3082 | 32.7201
5502 | 19807200 | 5.7149 | 31.3098 | 32.7217
5503 | 19810800 | 5.715 | 31.3114 | 32.7232
5504 | 19814400 | 5.715 | 31.313 | 32.7248
5505 | 19818000 | 5.7151 | 31.3146 | 32.7264
5506 | 19821600 | 5.7151 | 31.3162 | 32.728
5507 | 19825200 | 5.7152 | 31.3177 | 32.7296
5508 | 19828800 | 5.7152 | 31.3193 | 32.7312
5509 | 19832400 | 5.7153 | 31.3209 | 32.7328
5510 | 19836000 | 5.7153 | 31.3225 | 32.7344
5511 | 19839600 | 5.7154 | 31.3241 | 32.736
5512 | 19843200 | 5.7154 | 31.3257 | 32.7375
5513 | 19846800 | 5.7155 | 31.3272 | 32.7391
5514 | 19850400 | 5.7155 | 31.3288 | 32.7407
5515 | 19854000 | 5.7156 | 31.3304 | 32.7423
5516 | 19857600 | 5.7156 | 31.332 | 32.7439
5517 | 19861200 | 5.7157 | 31.3336 | 32.7455
5518 | 19864800 | 5.7157 | 31.3352 | 32.7471
5519 | 19868400 | 5.7158 | 31.3368 | 32.7487
5520 | 19872000 | 5.7158 | 31.3383 | 32.7503
5521 | 19875600 | 5.7159 | 31.3399 | 32.7518
5522 | 19879200 | 5.7159 | 31.3415 | 32.7534
5523 | 19882800 | 5.716 | 31.3431 | 32.755
5524 | 19886400 | 5.716 | 31.3447 | 32.7566
5525 | 19890000 | 5.7161 | 31.3463 | 32.7582
5526 | 19893600 | 5.7161 | 31.3478 | 32.7598
5527 | 19897200 | 5.7162 | 31.3494 | 32.7614
5528 | 19900800 | 5.7163 | 31.351 | 32.763
5529 | 19904400 | 5.7163 | 31.3526 | 32.7645
5530 | 19908000 | 5.7164 | 31.3542 | 32.7661
5531 | 19911600 | 5.7164 | 31.3557 | 32.7677
5532 | 19915200 | 5.7165 | 31.3573 | 32.7693
5533 | 19918800 | 5.7165 | 31.3589 | 32.7709
5534 | 19922400 | 5.7166 | 31.3605 | 32.7725
5535 | 19926000 | 5.7166 | 31.3621 | 32.7741
5536 | 19929600 | 5.7167 | 31.3637 | 32.7756
5537 | 19933200 | 5.7167 | 31.3652 | 32.7772
5538 | 19936800 | 5.7168 | 31.3668 | 32.7788
5539 | 19940400 | 5.7168 | 31.3684 | 32.7804
5540 | 19944000 | 5.7169 | 31.37 | 32.782
5541 | 19947600 | 5.7169 | 31.3716 | 32.7836
5542 | 19951200 | 5.717 | 31.3731 | 32.7852
5543 | 19954800 | 5.717 | 31.3747 | 32.7867
5544 | 19958400 | 5.7171 | 31.3763 | 32.7883
5545 | 19962000 | 5.7171 | 31.3779 | 32.7899
5546 | 19965600 | 5.7172 | 31.3795 | 32.7915
5547 | 19969200 | 5.7172 | 31.381 | 32.7931
5548 | 19972800 | 5.7173 | 31.3826 | 32.7947
5549 | 19976400 | 5.7173 | 31.3842 | 32.7963
5550 | 19980000 | 5.7174 | 31.3858 | 32.7978
5551 | 19983600 | 5.7174 | 31.3874 | 32.7994
5552 | 19987200 | 5.7175 | 31.3889 | 32.801
5553 | 19990800 | 5.7175 | 31.3905 | 32.8026
5554 | 19994400 | 5.7176 | 31.3921 | 32.8042
5555 | 19998000 | 5.7176 | 31.3937 | 32.8058
5556 | 20001600 | 5.7177 | 31.3953 | 32.8073
5557 | 20005200 | 5.7177 | 31.3968 | 32.8089
5558 | 20008800 | 5.7178 | 31.3984 | 32.8105
5559 | 20012400 | 5.7178 | 31.4 | 32.8121
5560 | 20016000 | 5.7179 | 31.4016 | 32.8137
5561 | 20019600 | 5.7179 | 31.4032 | 32.8152
5562 | 20023200 | 5.718 | 31.4047 | 32.8168
5563 | 20026800 | 5.718 | 31.4063 | 32.8184
5564 | 20030400 | 5.7181 | 31.4079 | 32.82
5565 | 20034000 | 5.7181 | 31.4095 | 32.8216
5566 | 20037600 | 5.7182 | 31.411 | 32.8232
5567 | 20041200 | 5.7182 | 31.4126 | 32.8247
5568 | 20044800 | 5.7183 | 31.4142 | 32.8263
5569 | 20048400 | 5.7183 | 31.4158 | 32.8279
5570 | 20052000 | 5.7184 | 31.4173 | 32.8295
5571 | 20055600 | 5.7184 | 31.4189 | 32.8311
5572 | 20059200 | 5.7185 | 31.4205 | 32.8326
5573 | 20062800 | 5.7185 | 31.4221 | 32.8342
5574 | 20066400 | 5.7186 | 31.4237 | 32.8358
5575 | 20070000 | 5.7186 | 31.4252 | 32.8374
5576 | 20073600 | 5.7187 | 31.4268 | 32.839
5577 | 20077200 | 5.7187 | 31.4284 | 32.8405
5578 | 20080800 | 5.7188 | 31.43 | 32.8421
5579 | 20084400 | 5.7188 | 31.4315 | 32.8437
5580 | 20088000 | 5.7189 | 31.4331 | 32.8453
5581 | 20091600 | 5.7189 | 31.4347 | 32.8469
5582 | 20095200 | 5.719 | 31.4363 | 32.8484
5583 | 20098800 | 5.719 | 31.4378 | 32.85
5584 | 20102400 | 5.7191 | 31.4394 | 32.8516
5585 | 20106000 | 5.7191 | 31.441 | 32.8532
5586 | 20109600 | 5.7192 | 31.4426 | 32.8548
5587 | 20113200 | 5.7192 | 31.4441 | 32.8563
5588 | 20116800 | 5.7193 | 31.4457 | 32.8579
5589 | 20120400 | 5.7193 | 31.4473 | 32.8595
5590 | 20124000 | 5.7194 | 31.4489 | 32.8611
5591 | 20127600 | 5.7194 | 31.4504 | 32.8627
5592 | 20131200 | 5.7195 | 31.452 | 32.8642
5593 | 20134800 | 5.7195 | 31.4536 | 32.8658
5594 | 20138400 | 5.7196 | 31.4552 | 32.8674
5595 | 20142000 | 5.7196 | 31.4567 | 32.869
5596 | 20145600 | 5.7197 | 31.4583 | 32.8705
5597 | 20149200 | 5.7197 | 31.4599 | 32.8721
5598 | 20152800 | 5.7198 | 31.4614 | 32.8737
5599 | 20156400 | 5.7198 | 31.463 | 32.8753
5600 | 20160000 | 5.7199 | 31.4646 | 32.8768
5601 | 20163600 | 5.7199 | 31.4662 | 32.8784
5602 | 20167200 | 5.72 | 31.4677 | 32.88
5603 | 20170800 | 5.72 | 31.4693 | 32.8816
5604 | 20174400 | 5.7201 | 31.4709 | 32.8832
5605 | 20178000 | 5.7201 | 31.4725 | 32.8847
5606 | 20181600 | 5.7202 | 31.474 | 32.8863
5607 | 20185200 | 5.7202 | 31.4756 | 32.8879
5608 | 20188800 | 5.7203 | 31.4772 | 32.8895
5609 | 20192400 | 5.7203 | 31.4787 | 32.891
5610 | 20196000 | 5.7204 | 31.4803 | 32.8926
5611 | 20199600 | 5.7204 | 31.4819 | 32.8942
5612 | 20203200 | 5.7205 | 31.4835 | 32.8958
5613 | 20206800 | 5.7205 | 31.485 | 32.8973
5614 | 20210400 | 5.7206 | 31.4866 | 32.8989
5615 | 20214000 | 5.7206 | 31.4882 | 32.9005
5616 | 20217600 | 5.7207 | 31.4897 | 32.9021
5617 | 20221200 | 5.7207 | 31.4913 | 32.9036
5618 | 20224800 | 5.7208 | 31.4929 | 32.9052
5619 | 20228400 | 5.7208 | 31.4944 | 32.9068
5620 | 20232000 | 5.7209 | 31.496 | 32.9084
5621 | 20235600 | 5.7209 | 31.4976 | 32.9099
5622 | 20239200 | 5.721 | 31.4992 | 32.9115
5623 | 20242800 | 5.721 | 31.5007 | 32.9131
5624 | 20246400 | 5.7211 | 31.5023 | 32.9147
5625 | 20250000 | 5.7211 | 31.5039 | 32.9162
5626 | 20253600 | 5.7212 | 31.5054 | 32.9178
5627 | 20257200 | 5.7212 | 31.507 | 32.9194
5628 | 20260800 | 5.7213 | 31.5086 | 32.9209
5629 | 20264400 | 5.7213 | 31.5101 | 32.9225
5630 | 20268000 | 5.7214 | 31.5117 | 32.9241
5631 | 20271600 | 5.7214 | 31.5133 | 32.9257
5632 | 20275200 | 5.7215 | 31.5148 | 32.9272
5633 | 20278800 | 5.7215 | 31.5164 | 32.9288
5634 | 20282400 | 5.7216 | 31.518 | 32.9304
5635 | 20286000 | 5.7216 | 31.5195 | 32.932
5636 | 20289600 | 5.7217 | 31.5211 | 32.9335
5637 | 20293200 | 5.7217 | 31.5227 | 32.9351
5638 | 20296800 | 5.7218 | 31.5243 | 32.9367
5639 | 20300400 | 5.7218 | 31.5258 | 32.9382
5640 | 20304000 | 5.7219 | 31.5274 | 32.9398
5641 | 20307600 | 5.7219 | 31.529 | 32.9414
5642 | 20311200 | 5.722 | 31.5305 | 32.943
5643 | 20314800 | 5.722 | 31.5321 | 32.9445
5644 | 20318400 | 5.7221 | 31.5337 | 32.9461
5645 | 20322000 | 5.7221 | 31.5352 | 32.9477
5646 | 20325600 | 5.7222 | 31.5368 | 32.9492
5647 | 20329200 | 5.7222 | 31.5384 | 32.9508
5648 | 20332800 | 5.7223 | 31.5399 | 32.9524
5649 | 20336400 | 5.7223 | 31.5415 | 32.9539
5650 | 20340000 | 5.7224 | 31.5431 | 32.9555
5651 | 20343600 | 5.7224 | 31.5446 | 32.9571
5652 | 20347200 | 5.7225 | 31.5462 | 32.9587
5653 | 20350800 | 5.7225 | 31.5477 | 32.9602
5654 | 20354400 | 5.7226 | 31.5493 | 32.9618
5655 | 20358000 | 5.7226 | 31.5509 | 32.9634
5656 | 20361600 | 5.7227 | 31.5524 | 32.9649
5657 | 20365200 | 5.7227 | 31.554 | 32.9665
5658 | 20368800 | 5.7228 | 31.5556 | 32.9681
5659 | 20372400 | 5.7228 | 31.5571 | 32.9696
5660 | 20376000 | 5.7229 | 31.5587 | 32.9712
5661 | 20379600 | 5.7229 | 31.5603 | 32.9728
5662 | 20383200 | 5.723 | 31.5618 | 32.9743
5663 | 20386800 | 5.723 | 31.5634 | 32.9759
5664 | 20390400 | 5.7231 | 31.565 | 32.9775
5665 | 20394000 | 5.7231 | 31.5665 | 32.9791
5666 | 20397600 | 5.7232 | 31.5681 | 32.9806
5667 | 20401200 | 5.7232 | 31.5696 | 32.9822
5668 | 20404800 | 5.7233 | 31.5712 | 32.9838
5669 | 20408400 | 5.7233 | 31.5728 | 32.9853
5670 | 20412000 | 5.7234 | 31.5743 | 32.9869
5671 | 20415600 | 5.7234 | 31.5759 | 32.9885
5672 | 20419200 | 5.7235 | 31.5775 | 32.99
5673 | 20422800 | 5.7235 | 31.579 | 32.9916
5674 | 20426400 | 5.7236 | 31.5806 | 32.9932
5675 | 20430000 | 5.7236 | 31.5822 | 32.9947
5676 | 20433600 | 5.7237 | 31.5837 | 32.9963
5677 | 20437200 | 5.7237 | 31.5853 | 32.9979
5678 | 20440800 | 5.7238 | 31.5868 | 32.9994
5679 | 20444400 | 5.7238 | 31.5884 | 33.001
5680 | 20448000 | 5.7239 | 31.59 | 33.0026
5681 | 20451600 | 5.7239 | 31.5915 | 33.0041
5682 | 20455200 | 5.724 | 31.5931 | 33.0057
5683 | 20458800 | 5.724 | 31.5946 | 33.0073
5684 | 20462400 | 5.7241 | 31.5962 | 33.0088
5685 | 20466000 | 5.7241 | 31.5978 | 33.0104
5686 | 20469600 | 5.7242 | 31.5993 | 33.0119
5687 | 20473200 | 5.7242 | 31.6009 | 33.0135
5688 | 20476800 | 5.7243 | 31.6025 | 33.0151
5689 | 20480400 | 5.7243 | 31.604 | 33.0166
5690 | 20484000 | 5.7243 | 31.6056 | 33.0182
5691 | 20487600 | 5.7244 | 31.6071 | 33.0198
5692 | 20491200 | 5.7244 | 31.6087 | 33.0213
5693 | 20494800 | 5.7245 | 31.6103 | 33.0229
5694 | 20498400 | 5.7245 | 31.6118 | 33.0245
5695 | 20502000 | 5.7246 | 31.6134 | 33.026
5696 | 20505600 | 5.7246 | 31.6149 | 33.0276
5697 | 20509200 | 5.7247 | 31.6165 | 33.0292
5698 | 20512800 | 5.7247 | 31.6181 | 33.0307
5699 | 20516400 | 5.7248 | 31.6196 | 33.0323
5700 | 20520000 | 5.7248 | 31.6212 | 33.0338
5701 | 20523600 | 5.7249 | 31.6227 | 33.0354
5702 | 20527200 | 5.7249 | 31.6243 | 33.037
5703 | 20530800 | 5.725 | 31.6258 | 33.0385
5704 | 20534400 | 5.725 | 31.6274 | 33.0401
5705 | 20538000 | 5.7251 | 31.629 | 33.0417
5706 | 20541600 | 5.7251 | 31.6305 | 33.0432
5707 | 20545200 | 5.7252 | 31.6321 | 33.0448
5708 | 20548800 | 5.7252 | 31.6336 | 33.0463
5709 | 20552400 | 5.7253 | 31.6352 | 33.0479
5710 | 20556000 | 5.7253 | 31.6368 | 33.0495
5711 | 20559600 | 5.7254 | 31.6383 | 33.051
5712 | 20563200 | 5.7254 | 31.6399 | 33.0526
5713 | 20566800 | 5.7255 | 31.6414 | 33.0542
5714 | 20570400 | 5.7255 | 31.643 | 33.0557
5715 | 20574000 | 5.7256 | 31.6445 | 33.0573
5716 | 20577600 | 5.7256 | 31.6461 | 33.0588
5717 | 20581200 | 5.7257 | 31.6477 | 33.0604
5718 | 20584800 | 5.7257 | 31.6492 | 33.062
5719 | 20588400 | 5.7258 | 31.6508 | 33.0635
5720 | 20592000 | 5.7258 | 31.6523 | 33.0651
5721 | 20595600 | 5.7259 | 31.6539 | 33.0666
5722 | 20599200 | 5.7259 | 31.6554 | 33.0682
5723 | 20602800 | 5.726 | 31.657 | 33.0698
5724 | 20606400 | 5.726 | 31.6586 | 33.0713
5725 | 20610000 | 5.7261 | 31.6601 | 33.0729
5726 | 20613600 | 5.7261 | 31.6617 | 33.0744
5727 | 20617200 | 5.7262 | 31.6632 | 33.076
5728 | 20620800 | 5.7262 | 31.6648 | 33.0776
5729 | 20624400 | 5.7262 | 31.6663 | 33.0791
5730 | 20628000 | 5.7263 | 31.6679 | 33.0807
5731 | 20631600 | 5.7263 | 31.6694 | 33.0822
5732 | 20635200 | 5.7264 | 31.671 | 33.0838
5733 | 20638800 | 5.7264 | 31.6725 | 33.0854
5734 | 20642400 | 5.7265 | 31.6741 | 33.0869
5735 | 20646000 | 5.7265 | 31.6757 | 33.0885
5736 | 20649600 | 5.7266 | 31.6772 | 33.09
5737 | 20653200 | 5.7266 | 31.6788 | 33.0916
5738 | 20656800 | 5.7267 | 31.6803 | 33.0931
5739 | 20660400 | 5.7267 | 31.6819 | 33.0947
5740 | 20664000 | 5.7268 | 31.6834 | 33.0963
5741 | 20667600 | 5.7268 | 31.685 | 33.0978
5742 | 20671200 | 5.7269 | 31.6865 | 33.0994
5743 | 20674800 | 5.7269 | 31.6881 | 33.1009
5744 | 20678400 | 5.727 | 31.6896 | 33.1025
5745 | 20682000 | 5.727 | 31.6912 | 33.104
5746 | 20685600 | 5.7271 | 31.6927 | 33.1056
5747 | 20689200 | 5.7271 | 31.6943 | 33.1072
5748 | 20692800 | 5.7272 | 31.6959 | 33.1087
5749 | 20696400 | 5.7272 | 31.6974 | 33.1103
5750 | 20700000 | 5.7273 | 31.699 | 33.1118
5751 | 20703600 | 5.7273 | 31.7005 | 33.1134
5752 | 20707200 | 5.7274 | 31.7021 | 33.1149
5753 | 20710800 | 5.7274 | 31.7036 | 33.1165
5754 | 20714400 | 5.7275 | 31.7052 | 33.1181
5755 | 20718000 | 5.7275 | 31.7067 | 33.1196
5756 | 20721600 | 5.7276 | 31.7083 | 33.1212
5757 | 20725200 | 5.7276 | 31.7098 | 33.1227
5758 | 20728800 | 5.7276 | 31.7114 | 33.1243
5759 | 20732400 | 5.7277 | 31.7129 | 33.1258
5760 | 20736000 | 5.7277 | 31.7145 | 33.1274
5761 | 20739600 | 5.7278 | 31.716 | 33.1289
5762 | 20743200 | 5.7278 | 31.7176 | 33.1305
5763 | 20746800 | 5.7279 | 31.7191 | 33.1321
5764 | 20750400 | 5.7279 | 31.7207 | 33.1336
5765 | 20754000 | 5.728 | 31.7222 | 33.1352
5766 | 20757600 | 5.728 | 31.7238 | 33.1367
5767 | 20761200 | 5.7281 | 31.7253 | 33.1383
5768 | 20764800 | 5.7281 | 31.7269 | 33.1398
5769 | 20768400 | 5.7282 | 31.7284 | 33.1414
5770 | 20772000 | 5.7282 | 31.73 | 33.1429
5771 | 20775600 | 5.7283 | 31.7315 | 33.1445
5772 | 20779200 | 5.7283 | 31.7331 | 33.146
5773 | 20782800 | 5.7284 | 31.7346 | 33.1476
5774 | 20786400 | 5.7284 | 31.7362 | 33.1491
5775 | 20790000 | 5.7285 | 31.7377 | 33.1507
5776 | 20793600 | 5.7285 | 31.7393 | 33.1523
5777 | 20797200 | 5.7286 | 31.7408 | 33.1538
5778 | 20800800 | 5.7286 | 31.7424 | 33.1554
5779 | 20804400 | 5.7287 | 31.7439 | 33.1569
5780 | 20808000 | 5.7287 | 31.7455 | 33.1585
5781 | 20811600 | 5.7287 | 31.747 | 33.16
5782 | 20815200 | 5.7288 | 31.7486 | 33.1616
5783 | 20818800 | 5.7288 | 31.7501 | 33.1631
5784 | 20822400 | 5.7289 | 31.7517 | 33.1647
5785 | 20826000 | 5.7289 | 31.7532 | 33.1662
5786 | 20829600 | 5.729 | 31.7548 | 33.1678
5787 | 20833200 | 5.729 | 31.7563 | 33.1693
5788 | 20836800 | 5.7291 | 31.7579 | 33.1709
5789 | 20840400 | 5.7291 | 31.7594 | 33.1724
5790 | 20844000 | 5.7292 | 31.7609 | 33.174
5791 | 20847600 | 5.7292 | 31.7625 | 33.1755
5792 | 20851200 | 5.7293 | 31.764 | 33.1771
5793 | 20854800 | 5.7293 | 31.7656 | 33.1786
5794 | 20858400 | 5.7294 | 31.7671 | 33.1802
5795 | 20862000 | 5.7294 | 31.7687 | 33.1817
5796 | 20865600 | 5.7295 | 31.7702 | 33.1833
5797 | 20869200 | 5.7295 | 31.7718 | 33.1848
5798 | 20872800 | 5.7296 | 31.7733 | 33.1864
5799 | 20876400 | 5.7296 | 31.7749 | 33.1879
5800 | 20880000 | 5.7297 | 31.7764 | 33.1895
5801 | 20883600 | 5.7297 | 31.778 | 33.191
5802 | 20887200 | 5.7297 | 31.7795 | 33.1926
5803 | 20890800 | 5.7298 | 31.7811 | 33.1941
5804 | 20894400 | 5.7298 | 31.7826 | 33.1957
5805 | 20898000 | 5.7299 | 31.7841 | 33.1972
5806 | 20901600 | 5.7299 | 31.7857 | 33.1988
5807 | 20905200 | 5.73 | 31.7872 | 33.2003
5808 | 20908800 | 5.73 | 31.7888 | 33.2019
5809 | 20912400 | 5.7301 | 31.7903 | 33.2034
5810 | 20916000 | 5.7301 | 31.7919 | 33.205
5811 | 20919600 | 5.7302 | 31.7934 | 33.2065
5812 | 20923200 | 5.7302 | 31.795 | 33.2081
5813 | 20926800 | 5.7303 | 31.7965 | 33.2096
5814 | 20930400 | 5.7303 | 31.798 | 33.2112
5815 | 20934000 | 5.7304 | 31.7996 | 33.2127
5816 | 20937600 | 5.7304 | 31.8011 | 33.2143
5817 | 20941200 | 5.7305 | 31.8027 | 33.2158
5818 | 20944800 | 5.7305 | 31.8042 | 33.2174
5819 | 20948400 | 5.7306 | 31.8058 | 33.2189
5820 | 20952000 | 5.7306 | 31.8073 | 33.2205
5821 | 20955600 | 5.7307 | 31.8088 | 33.222
5822 | 20959200 | 5.7307 | 31.8104 | 33.2236
5823 | 20962800 | 5.7307 | 31.8119 | 33.2251
5824 | 20966400 | 5.7308 | 31.8135 | 33.2266
5825 | 20970000 | 5.7308 | 31.815 | 33.2282
5826 | 20973600 | 5.7309 | 31.8166 | 33.2297
5827 | 20977200 | 5.7309 | 31.8181 | 33.2313
5828 | 20980800 | 5.731 | 31.8196 | 33.2328
5829 | 20984400 | 5.731 | 31.8212 | 33.2344
5830 | 20988000 | 5.7311 | 31.8227 | 33.2359
5831 | 20991600 | 5.7311 | 31.8243 | 33.2375
5832 | 20995200 | 5.7312 | 31.8258 | 33.239
5833 | 20998800 | 5.7312 | 31.8274 | 33.2406
5834 | 21002400 | 5.7313 | 31.8289 | 33.2421
5835 | 21006000 | 5.7313 | 31.8304 | 33.2437
5836 | 21009600 | 5.7314 | 31.832 | 33.2452
5837 | 21013200 | 5.7314 | 31.8335 | 33.2467
5838 | 21016800 | 5.7315 | 31.8351 | 33.2483
5839 | 21020400 | 5.7315 | 31.8366 | 33.2498
5840 | 21024000 | 5.7315 | 31.8381 | 33.2514
5841 | 21027600 | 5.7316 | 31.8397 | 33.2529
5842 | 21031200 | 5.7316 | 31.8412 | 33.2545
5843 | 21034800 | 5.7317 | 31.8428 | 33.256
5844 | 21038400 | 5.7317 | 31.8443 | 33.2576
5845 | 21042000 | 5.7318 | 31.8458 | 33.2591
5846 | 21045600 | 5.7318 | 31.8474 | 33.2606
5847 | 21049200 | 5.7319 | 31.8489 | 33.2622
5848 | 21052800 | 5.7319 | 31.8505 | 33.2637
5849 | 21056400 | 5.732 | 31.852 | 33.2653
5850 | 21060000 | 5.732 | 31.8535 | 33.2668
5851 | 21063600 | 5.7321 | 31.8551 | 33.2684
5852 | 21067200 | 5.7321 | 31.8566 | 33.2699
5853 | 21070800 | 5.7322 | 31.8582 | 33.2714
5854 | 21074400 | 5.7322 | 31.8597 | 33.273
5855 | 21078000 | 5.7323 | 31.8612 | 33.2745
5856 | 21081600 | 5.7323 | 31.8628 | 33.2761
5857 | 21085200 | 5.7323 | 31.8643 | 33.2776
5858 | 21088800 | 5.7324 | 31.8659 | 33.2792
5859 | 21092400 | 5.7324 | 31.8674 | 33.2807
5860 | 21096000 | 5.7325 | 31.8689 | 33.2822
5861 | 21099600 | 5.7325 | 31.8705 | 33.2838
5862 | 21103200 | 5.7326 | 31.872 | 33.2853
5863 | 21106800 | 5.7326 | 31.8735 | 33.2869
5864 | 21110400 | 5.7327 | 31.8751 | 33.2884
5865 | 21114000 | 5.7327 | 31.8766 | 33.2899
5866 | 21117600 | 5.7328 | 31.8782 | 33.2915
5867 | 21121200 | 5.7328 | 31.8797 | 33.293
5868 | 21124800 | 5.7329 | 31.8812 | 33.2946
5869 | 21128400 | 5.7329 | 31.8828 | 33.2961
5870 | 21132000 | 5.733 | 31.8843 | 33.2977
5871 | 21135600 | 5.733 | 31.8858 | 33.2992
5872 | 21139200 | 5.733 | 31.8874 | 33.3007
5873 | 21142800 | 5.7331 | 31.8889 | 33.3023
5874 | 21146400 | 5.7331 | 31.8905 | 33.3038
5875 | 21150000 | 5.7332 | 31.892 | 33.3054
5876 | 21153600 | 5.7332 | 31.8935 | 33.3069
5877 | 21157200 | 5.7333 | 31.8951 | 33.3084
5878 | 21160800 | 5.7333 | 31.8966 | 33.31
5879 | 21164400 | 5.7334 | 31.8981 | 33.3115
5880 | 21168000 | 5.7334 | 31.8997 | 33.3131
5881 | 21171600 | 5.7335 | 31.9012 | 33.3146
5882 | 21175200 | 5.7335 | 31.9027 | 33.3161
5883 | 21178800 | 5.7336 | 31.9043 | 33.3177
5884 | 21182400 | 5.7336 | 31.9058 | 33.3192
5885 | 21186000 | 5.7337 | 31.9073 | 33.3207
5886 | 21189600 | 5.7337 | 31.9089 | 33.3223
5887 | 21193200 | 5.7337 | 31.9104 | 33.3238
5888 | 21196800 | 5.7338 | 31.9119 | 33.3254
5889 | 21200400 | 5.7338 | 31.9135 | 33.3269
5890 | 21204000 | 5.7339 | 31.915 | 33.3284
5891 | 21207600 | 5.7339 | 31.9165 | 33.33
5892 | 21211200 | 5.734 | 31.9181 | 33.3315
5893 | 21214800 | 5.734 | 31.9196 | 33.3331
5894 | 21218400 | 5.7341 | 31.9212 | 33.3346
5895 | 21222000 | 5.7341 | 31.9227 | 33.3361
5896 | 21225600 | 5.7342 | 31.9242 | 33.3377
5897 | 21229200 | 5.7342 | 31.9258 | 33.3392
5898 | 21232800 | 5.7343 | 31.9273 | 33.3407
5899 | 21236400 | 5.7343 | 31.9288 | 33.3423
5900 | 21240000 | 5.7343 | 31.9304 | 33.3438
5901 | 21243600 | 5.7344 | 31.9319 | 33.3454
5902 | 21247200 | 5.7344 | 31.9334 | 33.3469
5903 | 21250800 | 5.7345 | 31.9349 | 33.3484
5904 | 21254400 | 5.7345 | 31.9365 | 33.35
5905 | 21258000 | 5.7346 | 31.938 | 33.3515
5906 | 21261600 | 5.7346 | 31.9395 | 33.353
5907 | 21265200 | 5.7347 | 31.9411 | 33.3546
5908 | 21268800 | 5.7347 | 31.9426 | 33.3561
5909 | 21272400 | 5.7348 | 31.9441 | 33.3576
5910 | 21276000 | 5.7348 | 31.9457 | 33.3592
5911 | 21279600 | 5.7349 | 31.9472 | 33.3607
5912 | 21283200 | 5.7349 | 31.9487 | 33.3622
5913 | 21286800 | 5.735 | 31.9503 | 33.3638
5914 | 21290400 | 5.735 | 31.9518 | 33.3653
5915 | 21294000 | 5.735 | 31.9533 | 33.3669
5916 | 21297600 | 5.7351 | 31.9549 | 33.3684
5917 | 21301200 | 5.7351 | 31.9564 | 33.3699
5918 | 21304800 | 5.7352 | 31.9579 | 33.3715
5919 | 21308400 | 5.7352 | 31.9595 | 33.373
5920 | 21312000 | 5.7353 | 31.961 | 33.3745
5921 | 21315600 | 5.7353 | 31.9625 | 33.3761
5922 | 21319200 | 5.7354 | 31.964 | 33.3776
5923 | 21322800 | 5.7354 | 31.9656 | 33.3791
5924 | 21326400 | 5.7355 | 31.9671 | 33.3807
5925 | 21330000 | 5.7355 | 31.9686 | 33.3822
5926 | 21333600 | 5.7355 | 31.9702 | 33.3837
5927 | 21337200 | 5.7356 | 31.9717 | 33.3853
5928 | 21340800 | 5.7356 | 31.9732 | 33.3868
5929 | 21344400 | 5.7357 | 31.9748 | 33.3883
5930 | 21348000 | 5.7357 | 31.9763 | 33.3899
5931 | 21351600 | 5.7358 | 31.9778 | 33.3914
5932 | 21355200 | 5.7358 | 31.9793 | 33.3929
5933 | 21358800 | 5.7359 | 31.9809 | 33.3945
5934 | 21362400 | 5.7359 | 31.9824 | 33.396
5935 | 21366000 | 5.736 | 31.9839 | 33.3975
5936 | 21369600 | 5.736 | 31.9855 | 33.3991
5937 | 21373200 | 5.7361 | 31.987 | 33.4006
5938 | 21376800 | 5.7361 | 31.9885 | 33.4021
5939 | 21380400 | 5.7361 | 31.99 | 33.4037
5940 | 21384000 | 5.7362 | 31.9916 | 33.4052
5941 | 21387600 | 5.7362 | 31.9931 | 33.4067
5942 | 21391200 | 5.7363 | 31.9946 | 33.4083
5943 | 21394800 | 5.7363 | 31.9961 | 33.4098
5944 | 21398400 | 5.7364 | 31.9977 | 33.4113
5945 | 21402000 | 5.7364 | 31.9992 | 33.4128
5946 | 21405600 | 5.7365 | 32.0007 | 33.4144
5947 | 21409200 | 5.7365 | 32.0023 | 33.4159
5948 | 21412800 | 5.7366 | 32.0038 | 33.4174
5949 | 21416400 | 5.7366 | 32.0053 | 33.419
5950 | 21420000 | 5.7367 | 32.0068 | 33.4205
5951 | 21423600 | 5.7367 | 32.0084 | 33.422
5952 | 21427200 | 5.7367 | 32.0099 | 33.4236
5953 | 21430800 | 5.7368 | 32.0114 | 33.4251
5954 | 21434400 | 5.7368 | 32.0129 | 33.4266
5955 | 21438000 | 5.7369 | 32.0145 | 33.4281
5956 | 21441600 | 5.7369 | 32.016 | 33.4297
5957 | 21445200 | 5.737 | 32.0175 | 33.4312
5958 | 21448800 | 5.737 | 32.019 | 33.4327
5959 | 21452400 | 5.7371 | 32.0206 | 33.4343
5960 | 21456000 | 5.7371 | 32.0221 | 33.4358
5961 | 21459600 | 5.7372 | 32.0236 | 33.4373
5962 | 21463200 | 5.7372 | 32.0251 | 33.4389
5963 | 21466800 | 5.7372 | 32.0267 | 33.4404
5964 | 21470400 | 5.7373 | 32.0282 | 33.4419
5965 | 21474000 | 5.7373 | 32.0297 | 33.4434
5966 | 21477600 | 5.7374 | 32.0312 | 33.445
5967 | 21481200 | 5.7374 | 32.0328 | 33.4465
5968 | 21484800 | 5.7375 | 32.0343 | 33.448
5969 | 21488400 | 5.7375 | 32.0358 | 33.4496
5970 | 21492000 | 5.7376 | 32.0373 | 33.4511
5971 | 21495600 | 5.7376 | 32.0389 | 33.4526
5972 | 21499200 | 5.7377 | 32.0404 | 33.4541
5973 | 21502800 | 5.7377 | 32.0419 | 33.4557
5974 | 21506400 | 5.7377 | 32.0434 | 33.4572
5975 | 21510000 | 5.7378 | 32.045 | 33.4587
5976 | 21513600 | 5.7378 | 32.0465 | 33.4602
5977 | 21517200 | 5.7379 | 32.048 | 33.4618
5978 | 21520800 | 5.7379 | 32.0495 | 33.4633
5979 | 21524400 | 5.738 | 32.0511 | 33.4648
5980 | 21528000 | 5.738 | 32.0526 | 33.4664
5981 | 21531600 | 5.7381 | 32.0541 | 33.4679
5982 | 21535200 | 5.7381 | 32.0556 | 33.4694
5983 | 21538800 | 5.7382 | 32.0571 | 33.4709
5984 | 21542400 | 5.7382 | 32.0587 | 33.4725
5985 | 21546000 | 5.7382 | 32.0602 | 33.474
5986 | 21549600 | 5.7383 | 32.0617 | 33.4755
5987 | 21553200 | 5.7383 | 32.0632 | 33.477
5988 | 21556800 | 5.7384 | 32.0648 | 33.4786
5989 | 21560400 | 5.7384 | 32.0663 | 33.4801
5990 | 21564000 | 5.7385 | 32.0678 | 33.4816
5991 | 21567600 | 5.7385 | 32.0693 | 33.4831
5992 | 21571200 | 5.7386 | 32.0708 | 33.4847
5993 | 21574800 | 5.7386 | 32.0724 | 33.4862
5994 | 21578400 | 5.7387 | 32.0739 | 33.4877
5995 | 21582000 | 5.7387 | 32.0754 | 33.4892
5996 | 21585600 | 5.7387 | 32.0769 | 33.4908
5997 | 21589200 | 5.7388 | 32.0785 | 33.4923
5998 | 21592800 | 5.7388 | 32.08 | 33.4938
5999 | 21596400 | 5.7389 | 32.0815 | 33.4953
6000 | 21600000 | 5.7389 | 32.083 | 33.4969
6001 | 21603600 | 5.739 | 32.0845 | 33.4984
6002 | 21607200 | 5.739 | 32.0861 | 33.4999
6003 | 21610800 | 5.7391 | 32.0876 | 33.5014
6004 | 21614400 | 5.7391 | 32.0891 | 33.503
6005 | 21618000 | 5.7392 | 32.0906 | 33.5045
6006 | 21621600 | 5.7392 | 32.0921 | 33.506
6007 | 21625200 | 5.7392 | 32.0937 | 33.5075
6008 | 21628800 | 5.7393 | 32.0952 | 33.5091
6009 | 21632400 | 5.7393 | 32.0967 | 33.5106
6010 | 21636000 | 5.7394 | 32.0982 | 33.5121
6011 | 21639600 | 5.7394 | 32.0997 | 33.5136
6012 | 21643200 | 5.7395 | 32.1012 | 33.5151
6013 | 21646800 | 5.7395 | 32.1028 | 33.5167
6014 | 21650400 | 5.7396 | 32.1043 | 33.5182
6015 | 21654000 | 5.7396 | 32.1058 | 33.5197
6016 | 21657600 | 5.7396 | 32.1073 | 33.5212
6017 | 21661200 | 5.7397 | 32.1088 | 33.5228
6018 | 21664800 | 5.7397 | 32.1104 | 33.5243
6019 | 21668400 | 5.7398 | 32.1119 | 33.5258
6020 | 21672000 | 5.7398 | 32.1134 | 33.5273
6021 | 21675600 | 5.7399 | 32.1149 | 33.5288
6022 | 21679200 | 5.7399 | 32.1164 | 33.5304
6023 | 21682800 | 5.74 | 32.1179 | 33.5319
6024 | 21686400 | 5.74 | 32.1195 | 33.5334
6025 | 21690000 | 5.7401 | 32.121 | 33.5349
6026 | 21693600 | 5.7401 | 32.1225 | 33.5364
6027 | 21697200 | 5.7401 | 32.124 | 33.538
6028 | 21700800 | 5.7402 | 32.1255 | 33.5395
6029 | 21704400 | 5.7402 | 32.1271 | 33.541
6030 | 21708000 | 5.7403 | 32.1286 | 33.5425
6031 | 21711600 | 5.7403 | 32.1301 | 33.5441
6032 | 21715200 | 5.7404 | 32.1316 | 33.5456
6033 | 21718800 | 5.7404 | 32.1331 | 33.5471
6034 | 21722400 | 5.7405 | 32.1346 | 33.5486
6035 | 21726000 | 5.7405 | 32.1362 | 33.5501
6036 | 21729600 | 5.7405 | 32.1377 | 33.5517
6037 | 21733200 | 5.7406 | 32.1392 | 33.5532
6038 | 21736800 | 5.7406 | 32.1407 | 33.5547
6039 | 21740400 | 5.7407 | 32.1422 | 33.5562
6040 | 21744000 | 5.7407 | 32.1437 | 33.5577
6041 | 21747600 | 5.7408 | 32.1452 | 33.5592
6042 | 21751200 | 5.7408 | 32.1468 | 33.5608
6043 | 21754800 | 5.7409 | 32.1483 | 33.5623
6044 | 21758400 | 5.7409 | 32.1498 | 33.5638
6045 | 21762000 | 5.7409 | 32.1513 | 33.5653
6046 | 21765600 | 5.741 | 32.1528 | 33.5668
6047 | 21769200 | 5.741 | 32.1543 | 33.5684
6048 | 21772800 | 5.7411 | 32.1558 | 33.5699
6049 | 21776400 | 5.7411 | 32.1574 | 33.5714
6050 | 21780000 | 5.7412 | 32.1589 | 33.5729
6051 | 21783600 | 5.7412 | 32.1604 | 33.5744
6052 | 21787200 | 5.7413 | 32.1619 | 33.5759
6053 | 21790800 | 5.7413 | 32.1634 | 33.5775
6054 | 21794400 | 5.7413 | 32.1649 | 33.579
6055 | 21798000 | 5.7414 | 32.1664 | 33.5805
6056 | 21801600 | 5.7414 | 32.168 | 33.582
6057 | 21805200 | 5.7415 | 32.1695 | 33.5835
6058 | 21808800 | 5.7415 | 32.171 | 33.5851
6059 | 21812400 | 5.7416 | 32.1725 | 33.5866
6060 | 21816000 | 5.7416 | 32.174 | 33.5881
6061 | 21819600 | 5.7417 | 32.1755 | 33.5896
6062 | 21823200 | 5.7417 | 32.177 | 33.5911
6063 | 21826800 | 5.7418 | 32.1786 | 33.5926
6064 | 21830400 | 5.7418 | 32.1801 | 33.5942
6065 | 21834000 | 5.7418 | 32.1816 | 33.5957
6066 | 21837600 | 5.7419 | 32.1831 | 33.5972
6067 | 21841200 | 5.7419 | 32.1846 | 33.5987
6068 | 21844800 | 5.742 | 32.1861 | 33.6002
6069 | 21848400 | 5.742 | 32.1876 | 33.6017
6070 | 21852000 | 5.7421 | 32.1891 | 33.6032
6071 | 21855600 | 5.7421 | 32.1906 | 33.6048
6072 | 21859200 | 5.7422 | 32.1922 | 33.6063
6073 | 21862800 | 5.7422 | 32.1937 | 33.6078
6074 | 21866400 | 5.7422 | 32.1952 | 33.6093
6075 | 21870000 | 5.7423 | 32.1967 | 33.6108
6076 | 21873600 | 5.7423 | 32.1982 | 33.6123
6077 | 21877200 | 5.7424 | 32.1997 | 33.6139
6078 | 21880800 | 5.7424 | 32.2012 | 33.6154
6079 | 21884400 | 5.7425 | 32.2027 | 33.6169
6080 | 21888000 | 5.7425 | 32.2042 | 33.6184
6081 | 21891600 | 5.7425 | 32.2058 | 33.6199
6082 | 21895200 | 5.7426 | 32.2073 | 33.6214
6083 | 21898800 | 5.7426 | 32.2088 | 33.6229
6084 | 21902400 | 5.7427 | 32.2103 | 33.6245
6085 | 21906000 | 5.7427 | 32.2118 | 33.626
6086 | 21909600 | 5.7428 | 32.2133 | 33.6275
6087 | 21913200 | 5.7428 | 32.2148 | 33.629
6088 | 21916800 | 5.7429 | 32.2163 | 33.6305
6089 | 21920400 | 5.7429 | 32.2178 | 33.632
6090 | 21924000 | 5.7429 | 32.2193 | 33.6335
6091 | 21927600 | 5.743 | 32.2209 | 33.635
6092 | 21931200 | 5.743 | 32.2224 | 33.6366
6093 | 21934800 | 5.7431 | 32.2239 | 33.6381
6094 | 21938400 | 5.7431 | 32.2254 | 33.6396
6095 | 21942000 | 5.7432 | 32.2269 | 33.6411
6096 | 21945600 | 5.7432 | 32.2284 | 33.6426
6097 | 21949200 | 5.7433 | 32.2299 | 33.6441
6098 | 21952800 | 5.7433 | 32.2314 | 33.6456
6099 | 21956400 | 5.7433 | 32.2329 | 33.6471
6100 | 21960000 | 5.7434 | 32.2344 | 33.6487
6101 | 21963600 | 5.7434 | 32.2359 | 33.6502
6102 | 21967200 | 5.7435 | 32.2374 | 33.6517
6103 | 21970800 | 5.7435 | 32.239 | 33.6532
6104 | 21974400 | 5.7436 | 32.2405 | 33.6547
6105 | 21978000 | 5.7436 | 32.242 | 33.6562
6106 | 21981600 | 5.7437 | 32.2435 | 33.6577
6107 | 21985200 | 5.7437 | 32.245 | 33.6592
6108 | 21988800 | 5.7437 | 32.2465 | 33.6607
6109 | 21992400 | 5.7438 | 32.248 | 33.6623
6110 | 21996000 | 5.7438 | 32.2495 | 33.6638
6111 | 21999600 | 5.7439 | 32.251 | 33.6653
6112 | 22003200 | 5.7439 | 32.2525 | 33.6668
6113 | 22006800 | 5.744 | 32.254 | 33.6683
6114 | 22010400 | 5.744 | 32.2555 | 33.6698
6115 | 22014000 | 5.744 | 32.257 | 33.6713
6116 | 22017600 | 5.7441 | 32.2585 | 33.6728
6117 | 22021200 | 5.7441 | 32.2601 | 33.6743
6118 | 22024800 | 5.7442 | 32.2616 | 33.6758
6119 | 22028400 | 5.7442 | 32.2631 | 33.6774
6120 | 22032000 | 5.7443 | 32.2646 | 33.6789
6121 | 22035600 | 5.7443 | 32.2661 | 33.6804
6122 | 22039200 | 5.7444 | 32.2676 | 33.6819
6123 | 22042800 | 5.7444 | 32.2691 | 33.6834
6124 | 22046400 | 5.7444 | 32.2706 | 33.6849
6125 | 22050000 | 5.7445 | 32.2721 | 33.6864
6126 | 22053600 | 5.7445 | 32.2736 | 33.6879
6127 | 22057200 | 5.7446 | 32.2751 | 33.6894
6128 | 22060800 | 5.7446 | 32.2766 | 33.6909
6129 | 22064400 | 5.7447 | 32.2781 | 33.6924
6130 | 22068000 | 5.7447 | 32.2796 | 33.694
6131 | 22071600 | 5.7448 | 32.2811 | 33.6955
6132 | 22075200 | 5.7448 | 32.2826 | 33.697
6133 | 22078800 | 5.7448 | 32.2841 | 33.6985
6134 | 22082400 | 5.7449 | 32.2856 | 33.7
6135 | 22086000 | 5.7449 | 32.2871 | 33.7015
6136 | 22089600 | 5.745 | 32.2886 | 33.703
6137 | 22093200 | 5.745 | 32.2902 | 33.7045
6138 | 22096800 | 5.7451 | 32.2917 | 33.706
6139 | 22100400 | 5.7451 | 32.2932 | 33.7075
6140 | 22104000 | 5.7451 | 32.2947 | 33.709
6141 | 22107600 | 5.7452 | 32.2962 | 33.7105
6142 | 22111200 | 5.7452 | 32.2977 | 33.712
6143 | 22114800 | 5.7453 | 32.2992 | 33.7135
6144 | 22118400 | 5.7453 | 32.3007 | 33.7151
6145 | 22122000 | 5.7454 | 32.3022 | 33.7166
6146 | 22125600 | 5.7454 | 32.3037 | 33.7181
6147 | 22129200 | 5.7454 | 32.3052 | 33.7196
6148 | 22132800 | 5.7455 | 32.3067 | 33.7211
6149 | 22136400 | 5.7455 | 32.3082 | 33.7226
6150 | 22140000 | 5.7456 | 32.3097 | 33.7241
6151 | 22143600 | 5.7456 | 32.3112 | 33.7256
6152 | 22147200 | 5.7457 | 32.3127 | 33.7271
6153 | 22150800 | 5.7457 | 32.3142 | 33.7286
6154 | 22154400 | 5.7458 | 32.3157 | 33.7301
6155 | 22158000 | 5.7458 | 32.3172 | 33.7316
6156 | 22161600 | 5.7458 | 32.3187 | 33.7331
6157 | 22165200 | 5.7459 | 32.3202 | 33.7346
6158 | 22168800 | 5.7459 | 32.3217 | 33.7361
6159 | 22172400 | 5.746 | 32.3232 | 33.7376
6160 | 22176000 | 5.746 | 32.3247 | 33.7391
6161 | 22179600 | 5.7461 | 32.3262 | 33.7406
6162 | 22183200 | 5.7461 | 32.3277 | 33.7422
6163 | 22186800 | 5.7461 | 32.3292 | 33.7437
6164 | 22190400 | 5.7462 | 32.3307 | 33.7452
6165 | 22194000 | 5.7462 | 32.3322 | 33.7467
6166 | 22197600 | 5.7463 | 32.3337 | 33.7482
6167 | 22201200 | 5.7463 | 32.3352 | 33.7497
6168 | 22204800 | 5.7464 | 32.3367 | 33.7512
6169 | 22208400 | 5.7464 | 32.3382 | 33.7527
6170 | 22212000 | 5.7464 | 32.3397 | 33.7542
6171 | 22215600 | 5.7465 | 32.3412 | 33.7557
6172 | 22219200 | 5.7465 | 32.3427 | 33.7572
6173 | 22222800 | 5.7466 | 32.3442 | 33.7587
6174 | 22226400 | 5.7466 | 32.3457 | 33.7602
6175 | 22230000 | 5.7467 | 32.3472 | 33.7617
6176 | 22233600 | 5.7467 | 32.3487 | 33.7632
6177 | 22237200 | 5.7468 | 32.3502 | 33.7647
6178 | 22240800 | 5.7468 | 32.3517 | 33.7662
6179 | 22244400 | 5.7468 | 32.3532 | 33.7677
6180 | 22248000 | 5.7469 | 32.3547 | 33.7692
6181 | 22251600 | 5.7469 | 32.3562 | 33.7707
6182 | 22255200 | 5.747 | 32.3577 | 33.7722
6183 | 22258800 | 5.747 | 32.3592 | 33.7737
6184 | 22262400 | 5.7471 | 32.3607 | 33.7752
6185 | 22266000 | 5.7471 | 32.3622 | 33.7767
6186 | 22269600 | 5.7471 | 32.3637 | 33.7782
6187 | 22273200 | 5.7472 | 32.3652 | 33.7797
6188 | 22276800 | 5.7472 | 32.3667 | 33.7812
6189 | 22280400 | 5.7473 | 32.3682 | 33.7827
6190 | 22284000 | 5.7473 | 32.3697 | 33.7842
6191 | 22287600 | 5.7474 | 32.3712 | 33.7857
6192 | 22291200 | 5.7474 | 32.3727 | 33.7872
6193 | 22294800 | 5.7474 | 32.3742 | 33.7887
6194 | 22298400 | 5.7475 | 32.3757 | 33.7902
6195 | 22302000 | 5.7475 | 32.3772 | 33.7917
6196 | 22305600 | 5.7476 | 32.3787 | 33.7932
6197 | 22309200 | 5.7476 | 32.3802 | 33.7947
6198 | 22312800 | 5.7477 | 32.3816 | 33.7962
6199 | 22316400 | 5.7477 | 32.3831 | 33.7977
6200 | 22320000 | 5.7477 | 32.3846 | 33.7992
6201 | 22323600 | 5.7478 | 32.3861 | 33.8007
6202 | 22327200 | 5.7478 | 32.3876 | 33.8022
6203 | 22330800 | 5.7479 | 32.3891 | 33.8037
6204 | 22334400 | 5.7479 | 32.3906 | 33.8052
6205 | 22338000 | 5.748 | 32.3921 | 33.8067
6206 | 22341600 | 5.748 | 32.3936 | 33.8082
6207 | 22345200 | 5.748 | 32.3951 | 33.8097
6208 | 22348800 | 5.7481 | 32.3966 | 33.8112
6209 | 22352400 | 5.7481 | 32.3981 | 33.8127
6210 | 22356000 | 5.7482 | 32.3996 | 33.8142
6211 | 22359600 | 5.7482 | 32.4011 | 33.8157
6212 | 22363200 | 5.7483 | 32.4026 | 33.8172
6213 | 22366800 | 5.7483 | 32.4041 | 33.8187
6214 | 22370400 | 5.7483 | 32.4056 | 33.8202
6215 | 22374000 | 5.7484 | 32.4071 | 33.8217
6216 | 22377600 | 5.7484 | 32.4086 | 33.8232
6217 | 22381200 | 5.7485 | 32.4101 | 33.8247
6218 | 22384800 | 5.7485 | 32.4116 | 33.8262
6219 | 22388400 | 5.7486 | 32.413 | 33.8277
6220 | 22392000 | 5.7486 | 32.4145 | 33.8292
6221 | 22395600 | 5.7486 | 32.416 | 33.8307
6222 | 22399200 | 5.7487 | 32.4175 | 33.8322
6223 | 22402800 | 5.7487 | 32.419 | 33.8337
6224 | 22406400 | 5.7488 | 32.4205 | 33.8352
6225 | 22410000 | 5.7488 | 32.422 | 33.8367
6226 | 22413600 | 5.7489 | 32.4235 | 33.8382
6227 | 22417200 | 5.7489 | 32.425 | 33.8397
6228 | 22420800 | 5.7489 | 32.4265 | 33.8412
6229 | 22424400 | 5.749 | 32.428 | 33.8427
6230 | 22428000 | 5.749 | 32.4295 | 33.8442
6231 | 22431600 | 5.7491 | 32.431 | 33.8457
6232 | 22435200 | 5.7491 | 32.4325 | 33.8472
6233 | 22438800 | 5.7492 | 32.4339 | 33.8487
6234 | 22442400 | 5.7492 | 32.4354 | 33.8501
6235 | 22446000 | 5.7492 | 32.4369 | 33.8516
6236 | 22449600 | 5.7493 | 32.4384 | 33.8531
6237 | 22453200 | 5.7493 | 32.4399 | 33.8546
6238 | 22456800 | 5.7494 | 32.4414 | 33.8561
6239 | 22460400 | 5.7494 | 32.4429 | 33.8576
6240 | 22464000 | 5.7495 | 32.4444 | 33.8591
6241 | 22467600 | 5.7495 | 32.4459 | 33.8606
6242 | 22471200 | 5.7495 | 32.4474 | 33.8621
6243 | 22474800 | 5.7496 | 32.4489 | 33.8636
6244 | 22478400 | 5.7496 | 32.4504 | 33.8651
6245 | 22482000 | 5.7497 | 32.4518 | 33.8666
6246 | 22485600 | 5.7497 | 32.4533 | 33.8681
6247 | 22489200 | 5.7498 | 32.4548 | 33.8696
6248 | 22492800 | 5.7498 | 32.4563 | 33.8711
6249 | 22496400 | 5.7498 | 32.4578 | 33.8726
6250 | 22500000 | 5.7499 | 32.4593 | 33.8741
6251 | 22503600 | 5.7499 | 32.4608 | 33.8756
6252 | 22507200 | 5.75 | 32.4623 | 33.8771
6253 | 22510800 | 5.75 | 32.4638 | 33.8785
6254 | 22514400 | 5.7501 | 32.4653 | 33.88
6255 | 22518000 | 5.7501 | 32.4668 | 33.8815
6256 | 22521600 | 5.7501 | 32.4682 | 33.883
6257 | 22525200 | 5.7502 | 32.4697 | 33.8845
6258 | 22528800 | 5.7502 | 32.4712 | 33.886
6259 | 22532400 | 5.7503 | 32.4727 | 33.8875
6260 | 22536000 | 5.7503 | 32.4742 | 33.889
6261 | 22539600 | 5.7504 | 32.4757 | 33.8905
6262 | 22543200 | 5.7504 | 32.4772 | 33.892
6263 | 22546800 | 5.7504 | 32.4787 | 33.8935
6264 | 22550400 | 5.7505 | 32.4802 | 33.895
6265 | 22554000 | 5.7505 | 32.4816 | 33.8965
6266 | 22557600 | 5.7506 | 32.4831 | 33.898
6267 | 22561200 | 5.7506 | 32.4846 | 33.8994
6268 | 22564800 | 5.7506 | 32.4861 | 33.9009
6269 | 22568400 | 5.7507 | 32.4876 | 33.9024
6270 | 22572000 | 5.7507 | 32.4891 | 33.9039
6271 | 22575600 | 5.7508 | 32.4906 | 33.9054
6272 | 22579200 | 5.7508 | 32.4921 | 33.9069
6273 | 22582800 | 5.7509 | 32.4935 | 33.9084
6274 | 22586400 | 5.7509 | 32.495 | 33.9099
6275 | 22590000 | 5.7509 | 32.4965 | 33.9114
6276 | 22593600 | 5.751 | 32.498 | 33.9129
6277 | 22597200 | 5.751 | 32.4995 | 33.9144
6278 | 22600800 | 5.7511 | 32.501 | 33.9158
6279 | 22604400 | 5.7511 | 32.5025 | 33.9173
6280 | 22608000 | 5.7512 | 32.504 | 33.9188
6281 | 22611600 | 5.7512 | 32.5054 | 33.9203
6282 | 22615200 | 5.7512 | 32.5069 | 33.9218
6283 | 22618800 | 5.7513 | 32.5084 | 33.9233
6284 | 22622400 | 5.7513 | 32.5099 | 33.9248
6285 | 22626000 | 5.7514 | 32.5114 | 33.9263
6286 | 22629600 | 5.7514 | 32.5129 | 33.9278
6287 | 22633200 | 5.7515 | 32.5144 | 33.9293
6288 | 22636800 | 5.7515 | 32.5158 | 33.9307
6289 | 22640400 | 5.7515 | 32.5173 | 33.9322
6290 | 22644000 | 5.7516 | 32.5188 | 33.9337
6291 | 22647600 | 5.7516 | 32.5203 | 33.9352
6292 | 22651200 | 5.7517 | 32.5218 | 33.9367
6293 | 22654800 | 5.7517 | 32.5233 | 33.9382
6294 | 22658400 | 5.7517 | 32.5248 | 33.9397
6295 | 22662000 | 5.7518 | 32.5262 | 33.9412
6296 | 22665600 | 5.7518 | 32.5277 | 33.9427
6297 | 22669200 | 5.7519 | 32.5292 | 33.9441
6298 | 22672800 | 5.7519 | 32.5307 | 33.9456
6299 | 22676400 | 5.752 | 32.5322 | 33.9471
6300 | 22680000 | 5.752 | 32.5337 | 33.9486
6301 | 22683600 | 5.752 | 32.5352 | 33.9501
6302 | 22687200 | 5.7521 | 32.5366 | 33.9516
6303 | 22690800 | 5.7521 | 32.5381 | 33.9531
6304 | 22694400 | 5.7522 | 32.5396 | 33.9546
6305 | 22698000 | 5.7522 | 32.5411 | 33.956
6306 | 22701600 | 5.7522 | 32.5426 | 33.9575
6307 | 22705200 | 5.7523 | 32.5441 | 33.959
6308 | 22708800 | 5.7523 | 32.5455 | 33.9605
6309 | 22712400 | 5.7524 | 32.547 | 33.962
6310 | 22716000 | 5.7524 | 32.5485 | 33.9635
6311 | 22719600 | 5.7525 | 32.55 | 33.965
6312 | 22723200 | 5.7525 | 32.5515 | 33.9665
6313 | 22726800 | 5.7525 | 32.553 | 33.9679
6314 | 22730400 | 5.7526 | 32.5544 | 33.9694
6315 | 22734000 | 5.7526 | 32.5559 | 33.9709
6316 | 22737600 | 5.7527 | 32.5574 | 33.9724
6317 | 22741200 | 5.7527 | 32.5589 | 33.9739
6318 | 22744800 | 5.7528 | 32.5604 | 33.9754
6319 | 22748400 | 5.7528 | 32.5618 | 33.9769
6320 | 22752000 | 5.7528 | 32.5633 | 33.9783
6321 | 22755600 | 5.7529 | 32.5648 | 33.9798
6322 | 22759200 | 5.7529 | 32.5663 | 33.9813
6323 | 22762800 | 5.753 | 32.5678 | 33.9828
6324 | 22766400 | 5.753 | 32.5693 | 33.9843
6325 | 22770000 | 5.753 | 32.5707 | 33.9858
6326 | 22773600 | 5.7531 | 32.5722 | 33.9873
6327 | 22777200 | 5.7531 | 32.5737 | 33.9887
6328 | 22780800 | 5.7532 | 32.5752 | 33.9902
6329 | 22784400 | 5.7532 | 32.5767 | 33.9917
6330 | 22788000 | 5.7533 | 32.5781 | 33.9932
6331 | 22791600 | 5.7533 | 32.5796 | 33.9947
6332 | 22795200 | 5.7533 | 32.5811 | 33.9962
6333 | 22798800 | 5.7534 | 32.5826 | 33.9976
6334 | 22802400 | 5.7534 | 32.5841 | 33.9991
6335 | 22806000 | 5.7535 | 32.5856 | 34.0006
6336 | 22809600 | 5.7535 | 32.587 | 34.0021
6337 | 22813200 | 5.7535 | 32.5885 | 34.0036
6338 | 22816800 | 5.7536 | 32.59 | 34.0051
6339 | 22820400 | 5.7536 | 32.5915 | 34.0065
6340 | 22824000 | 5.7537 | 32.593 | 34.008
6341 | 22827600 | 5.7537 | 32.5944 | 34.0095
6342 | 22831200 | 5.7538 | 32.5959 | 34.011
6343 | 22834800 | 5.7538 | 32.5974 | 34.0125
6344 | 22838400 | 5.7538 | 32.5989 | 34.014
6345 | 22842000 | 5.7539 | 32.6003 | 34.0154
6346 | 22845600 | 5.7539 | 32.6018 | 34.0169
6347 | 22849200 | 5.754 | 32.6033 | 34.0184
6348 | 22852800 | 5.754 | 32.6048 | 34.0199
6349 | 22856400 | 5.754 | 32.6063 | 34.0214
6350 | 22860000 | 5.7541 | 32.6077 | 34.0229
6351 | 22863600 | 5.7541 | 32.6092 | 34.0243
6352 | 22867200 | 5.7542 | 32.6107 | 34.0258
6353 | 22870800 | 5.7542 | 32.6122 | 34.0273
6354 | 22874400 | 5.7543 | 32.6137 | 34.0288
6355 | 22878000 | 5.7543 | 32.6151 | 34.0303
6356 | 22881600 | 5.7543 | 32.6166 | 34.0317
6357 | 22885200 | 5.7544 | 32.6181 | 34.0332
6358 | 22888800 | 5.7544 | 32.6196 | 34.0347
6359 | 22892400 | 5.7545 | 32.621 | 34.0362
6360 | 22896000 | 5.7545 | 32.6225 | 34.0377
6361 | 22899600 | 5.7545 | 32.624 | 34.0392
6362 | 22903200 | 5.7546 | 32.6255 | 34.0406
6363 | 22906800 | 5.7546 | 32.627 | 34.0421
6364 | 22910400 | 5.7547 | 32.6284 | 34.0436
6365 | 22914000 | 5.7547 | 32.6299 | 34.0451
6366 | 22917600 | 5.7547 | 32.6314 | 34.0466
6367 | 22921200 | 5.7548 | 32.6329 | 34.048
6368 | 22924800 | 5.7548 | 32.6343 | 34.0495
6369 | 22928400 | 5.7549 | 32.6358 | 34.051
6370 | 22932000 | 5.7549 | 32.6373 | 34.0525
6371 | 22935600 | 5.755 | 32.6388 | 34.054
6372 | 22939200 | 5.755 | 32.6402 | 34.0554
6373 | 22942800 | 5.755 | 32.6417 | 34.0569
6374 | 22946400 | 5.7551 | 32.6432 | 34.0584
6375 | 22950000 | 5.7551 | 32.6447 | 34.0599
6376 | 22953600 | 5.7552 | 32.6462 | 34.0614
6377 | 22957200 | 5.7552 | 32.6476 | 34.0628
6378 | 22960800 | 5.7552 | 32.6491 | 34.0643
6379 | 22964400 | 5.7553 | 32.6506 | 34.0658
6380 | 22968000 | 5.7553 | 32.6521 | 34.0673
6381 | 22971600 | 5.7554 | 32.6535 | 34.0687
6382 | 22975200 | 5.7554 | 32.655 | 34.0702
6383 | 22978800 | 5.7555 | 32.6565 | 34.0717
6384 | 22982400 | 5.7555 | 32.658 | 34.0732
6385 | 22986000 | 5.7555 | 32.6594 | 34.0747
6386 | 22989600 | 5.7556 | 32.6609 | 34.0761
6387 | 22993200 | 5.7556 | 32.6624 | 34.0776
6388 | 22996800 | 5.7557 | 32.6639 | 34.0791
6389 | 23000400 | 5.7557 | 32.6653 | 34.0806
6390 | 23004000 | 5.7557 | 32.6668 | 34.0821
6391 | 23007600 | 5.7558 | 32.6683 | 34.0835
6392 | 23011200 | 5.7558 | 32.6697 | 34.085
6393 | 23014800 | 5.7559 | 32.6712 | 34.0865
6394 | 23018400 | 5.7559 | 32.6727 | 34.088
6395 | 23022000 | 5.7559 | 32.6742 | 34.0894
6396 | 23025600 | 5.756 | 32.6756 | 34.0909
6397 | 23029200 | 5.756 | 32.6771 | 34.0924
6398 | 23032800 | 5.7561 | 32.6786 | 34.0939
6399 | 23036400 | 5.7561 | 32.6801 | 34.0953
6400 | 23040000 | 5.7561 | 32.6815 | 34.0968
6401 | 23043600 | 5.7562 | 32.683 | 34.0983
6402 | 23047200 | 5.7562 | 32.6845 | 34.0998
6403 | 23050800 | 5.7563 | 32.686 | 34.1013
6404 | 23054400 | 5.7563 | 32.6874 | 34.1027
6405 | 23058000 | 5.7564 | 32.6889 | 34.1042
6406 | 23061600 | 5.7564 | 32.6904 | 34.1057
6407 | 23065200 | 5.7564 | 32.6918 | 34.1072
6408 | 23068800 | 5.7565 | 32.6933 | 34.1086
6409 | 23072400 | 5.7565 | 32.6948 | 34.1101
6410 | 23076000 | 5.7566 | 32.6963 | 34.1116
6411 | 23079600 | 5.7566 | 32.6977 | 34.1131
6412 | 23083200 | 5.7566 | 32.6992 | 34.1145
6413 | 23086800 | 5.7567 | 32.7007 | 34.116
6414 | 23090400 | 5.7567 | 32.7021 | 34.1175
6415 | 23094000 | 5.7568 | 32.7036 | 34.119
6416 | 23097600 | 5.7568 | 32.7051 | 34.1204
6417 | 23101200 | 5.7568 | 32.7066 | 34.1219
6418 | 23104800 | 5.7569 | 32.708 | 34.1234
6419 | 23108400 | 5.7569 | 32.7095 | 34.1249
6420 | 23112000 | 5.757 | 32.711 | 34.1263
6421 | 23115600 | 5.757 | 32.7124 | 34.1278
6422 | 23119200 | 5.7571 | 32.7139 | 34.1293
6423 | 23122800 | 5.7571 | 32.7154 | 34.1307
6424 | 23126400 | 5.7571 | 32.7169 | 34.1322
6425 | 23130000 | 5.7572 | 32.7183 | 34.1337
6426 | 23133600 | 5.7572 | 32.7198 | 34.1352
6427 | 23137200 | 5.7573 | 32.7213 | 34.1366
6428 | 23140800 | 5.7573 | 32.7227 | 34.1381
6429 | 23144400 | 5.7573 | 32.7242 | 34.1396
6430 | 23148000 | 5.7574 | 32.7257 | 34.1411
6431 | 23151600 | 5.7574 | 32.7271 | 34.1425
6432 | 23155200 | 5.7575 | 32.7286 | 34.144
6433 | 23158800 | 5.7575 | 32.7301 | 34.1455
6434 | 23162400 | 5.7575 | 32.7316 | 34.147
6435 | 23166000 | 5.7576 | 32.733 | 34.1484
6436 | 23169600 | 5.7576 | 32.7345 | 34.1499
6437 | 23173200 | 5.7577 | 32.736 | 34.1514
6438 | 23176800 | 5.7577 | 32.7374 | 34.1528
6439 | 23180400 | 5.7577 | 32.7389 | 34.1543
6440 | 23184000 | 5.7578 | 32.7404 | 34.1558
6441 | 23187600 | 5.7578 | 32.7418 | 34.1573
6442 | 23191200 | 5.7579 | 32.7433 | 34.1587
6443 | 23194800 | 5.7579 | 32.7448 | 34.1602
6444 | 23198400 | 5.7579 | 32.7462 | 34.1617
6445 | 23202000 | 5.758 | 32.7477 | 34.1631
6446 | 23205600 | 5.758 | 32.7492 | 34.1646
6447 | 23209200 | 5.7581 | 32.7506 | 34.1661
6448 | 23212800 | 5.7581 | 32.7521 | 34.1676
6449 | 23216400 | 5.7581 | 32.7536 | 34.169
6450 | 23220000 | 5.7582 | 32.755 | 34.1705
6451 | 23223600 | 5.7582 | 32.7565 | 34.172
6452 | 23227200 | 5.7583 | 32.758 | 34.1734
6453 | 23230800 | 5.7583 | 32.7594 | 34.1749
6454 | 23234400 | 5.7584 | 32.7609 | 34.1764
6455 | 23238000 | 5.7584 | 32.7624 | 34.1779
6456 | 23241600 | 5.7584 | 32.7638 | 34.1793
6457 | 23245200 | 5.7585 | 32.7653 | 34.1808
6458 | 23248800 | 5.7585 | 32.7668 | 34.1823
6459 | 23252400 | 5.7586 | 32.7682 | 34.1837
6460 | 23256000 | 5.7586 | 32.7697 | 34.1852
6461 | 23259600 | 5.7586 | 32.7712 | 34.1867
6462 | 23263200 | 5.7587 | 32.7726 | 34.1881
6463 | 23266800 | 5.7587 | 32.7741 | 34.1896
6464 | 23270400 | 5.7588 | 32.7756 | 34.1911
6465 | 23274000 | 5.7588 | 32.777 | 34.1926
6466 | 23277600 | 5.7588 | 32.7785 | 34.194
6467 | 23281200 | 5.7589 | 32.78 | 34.1955
6468 | 23284800 | 5.7589 | 32.7814 | 34.197
6469 | 23288400 | 5.759 | 32.7829 | 34.1984
6470 | 23292000 | 5.759 | 32.7844 | 34.1999
6471 | 23295600 | 5.759 | 32.7858 | 34.2014
6472 | 23299200 | 5.7591 | 32.7873 | 34.2028
6473 | 23302800 | 5.7591 | 32.7888 | 34.2043
6474 | 23306400 | 5.7592 | 32.7902 | 34.2058
6475 | 23310000 | 5.7592 | 32.7917 | 34.2072
6476 | 23313600 | 5.7592 | 32.7932 | 34.2087
6477 | 23317200 | 5.7593 | 32.7946 | 34.2102
6478 | 23320800 | 5.7593 | 32.7961 | 34.2116
6479 | 23324400 | 5.7594 | 32.7976 | 34.2131
6480 | 23328000 | 5.7594 | 32.799 | 34.2146
6481 | 23331600 | 5.7594 | 32.8005 | 34.216
6482 | 23335200 | 5.7595 | 32.8019 | 34.2175
6483 | 23338800 | 5.7595 | 32.8034 | 34.219
6484 | 23342400 | 5.7596 | 32.8049 | 34.2204
6485 | 23346000 | 5.7596 | 32.8063 | 34.2219
6486 | 23349600 | 5.7596 | 32.8078 | 34.2234
6487 | 23353200 | 5.7597 | 32.8093 | 34.2248
6488 | 23356800 | 5.7597 | 32.8107 | 34.2263
6489 | 23360400 | 5.7598 | 32.8122 | 34.2278
6490 | 23364000 | 5.7598 | 32.8136 | 34.2292
6491 | 23367600 | 5.7598 | 32.8151 | 34.2307
6492 | 23371200 | 5.7599 | 32.8166 | 34.2322
6493 | 23374800 | 5.7599 | 32.818 | 34.2336
6494 | 23378400 | 5.76 | 32.8195 | 34.2351
6495 | 23382000 | 5.76 | 32.821 | 34.2366
6496 | 23385600 | 5.76 | 32.8224 | 34.238
6497 | 23389200 | 5.7601 | 32.8239 | 34.2395
6498 | 23392800 | 5.7601 | 32.8253 | 34.241
6499 | 23396400 | 5.7602 | 32.8268 | 34.2424
6500 | 23400000 | 5.7602 | 32.8283 | 34.2439
6501 | 23403600 | 5.7602 | 32.8297 | 34.2454
6502 | 23407200 | 5.7603 | 32.8312 | 34.2468
6503 | 23410800 | 5.7603 | 32.8327 | 34.2483
6504 | 23414400 | 5.7604 | 32.8341 | 34.2498
6505 | 23418000 | 5.7604 | 32.8356 | 34.2512
6506 | 23421600 | 5.7604 | 32.837 | 34.2527
6507 | 23425200 | 5.7605 | 32.8385 | 34.2542
6508 | 23428800 | 5.7605 | 32.84 | 34.2556
6509 | 23432400 | 5.7606 | 32.8414 | 34.2571
6510 | 23436000 | 5.7606 | 32.8429 | 34.2585
6511 | 23439600 | 5.7606 | 32.8443 | 34.26
6512 | 23443200 | 5.7607 | 32.8458 | 34.2615
6513 | 23446800 | 5.7607 | 32.8473 | 34.2629
6514 | 23450400 | 5.7608 | 32.8487 | 34.2644
6515 | 23454000 | 5.7608 | 32.8502 | 34.2659
6516 | 23457600 | 5.7608 | 32.8516 | 34.2673
6517 | 23461200 | 5.7609 | 32.8531 | 34.2688
6518 | 23464800 | 5.7609 | 32.8546 | 34.2703
6519 | 23468400 | 5.761 | 32.856 | 34.2717
6520 | 23472000 | 5.761 | 32.8575 | 34.2732
6521 | 23475600 | 5.761 | 32.8589 | 34.2746
6522 | 23479200 | 5.7611 | 32.8604 | 34.2761
6523 | 23482800 | 5.7611 | 32.8619 | 34.2776
6524 | 23486400 | 5.7612 | 32.8633 | 34.279
6525 | 23490000 | 5.7612 | 32.8648 | 34.2805
6526 | 23493600 | 5.7612 | 32.8662 | 34.282
6527 | 23497200 | 5.7613 | 32.8677 | 34.2834
6528 | 23500800 | 5.7613 | 32.8692 | 34.2849
6529 | 23504400 | 5.7614 | 32.8706 | 34.2863
6530 | 23508000 | 5.7614 | 32.8721 | 34.2878
6531 | 23511600 | 5.7614 | 32.8735 | 34.2893
6532 | 23515200 | 5.7615 | 32.875 | 34.2907
6533 | 23518800 | 5.7615 | 32.8765 | 34.2922
6534 | 23522400 | 5.7616 | 32.8779 | 34.2937
6535 | 23526000 | 5.7616 | 32.8794 | 34.2951
6536 | 23529600 | 5.7616 | 32.8808 | 34.2966
6537 | 23533200 | 5.7617 | 32.8823 | 34.298
6538 | 23536800 | 5.7617 | 32.8837 | 34.2995
6539 | 23540400 | 5.7618 | 32.8852 | 34.301
6540 | 23544000 | 5.7618 | 32.8867 | 34.3024
6541 | 23547600 | 5.7618 | 32.8881 | 34.3039
6542 | 23551200 | 5.7619 | 32.8896 | 34.3053
6543 | 23554800 | 5.7619 | 32.891 | 34.3068
6544 | 23558400 | 5.762 | 32.8925 | 34.3083
6545 | 23562000 | 5.762 | 32.8939 | 34.3097
6546 | 23565600 | 5.762 | 32.8954 | 34.3112
6547 | 23569200 | 5.7621 | 32.8969 | 34.3126
6548 | 23572800 | 5.7621 | 32.8983 | 34.3141
6549 | 23576400 | 5.7622 | 32.8998 | 34.3156
6550 | 23580000 | 5.7622 | 32.9012 | 34.317
6551 | 23583600 | 5.7622 | 32.9027 | 34.3185
6552 | 23587200 | 5.7623 | 32.9041 | 34.3199
6553 | 23590800 | 5.7623 | 32.9056 | 34.3214
6554 | 23594400 | 5.7624 | 32.9071 | 34.3229
6555 | 23598000 | 5.7624 | 32.9085 | 34.3243
6556 | 23601600 | 5.7624 | 32.91 | 34.3258
6557 | 23605200 | 5.7625 | 32.9114 | 34.3272
6558 | 23608800 | 5.7625 | 32.9129 | 34.3287
6559 | 23612400 | 5.7626 | 32.9143 | 34.3302
6560 | 23616000 | 5.7626 | 32.9158 | 34.3316
6561 | 23619600 | 5.7626 | 32.9172 | 34.3331
6562 | 23623200 | 5.7627 | 32.9187 | 34.3345
6563 | 23626800 | 5.7627 | 32.9201 | 34.336
6564 | 23630400 | 5.7628 | 32.9216 | 34.3374
6565 | 23634000 | 5.7628 | 32.9231 | 34.3389
6566 | 23637600 | 5.7628 | 32.9245 | 34.3404
6567 | 23641200 | 5.7629 | 32.926 | 34.3418
6568 | 23644800 | 5.7629 | 32.9274 | 34.3433
6569 | 23648400 | 5.763 | 32.9289 | 34.3447
6570 | 23652000 | 5.763 | 32.9303 | 34.3462
6571 | 23655600 | 5.763 | 32.9318 | 34.3476
6572 | 23659200 | 5.7631 | 32.9332 | 34.3491
6573 | 23662800 | 5.7631 | 32.9347 | 34.3506
6574 | 23666400 | 5.7631 | 32.9361 | 34.352
6575 | 23670000 | 5.7632 | 32.9376 | 34.3535
6576 | 23673600 | 5.7632 | 32.9391 | 34.3549
6577 | 23677200 | 5.7633 | 32.9405 | 34.3564
6578 | 23680800 | 5.7633 | 32.942 | 34.3578
6579 | 23684400 | 5.7633 | 32.9434 | 34.3593
6580 | 23688000 | 5.7634 | 32.9449 | 34.3608
6581 | 23691600 | 5.7634 | 32.9463 | 34.3622
6582 | 23695200 | 5.7635 | 32.9478 | 34.3637
6583 | 23698800 | 5.7635 | 32.9492 | 34.3651
6584 | 23702400 | 5.7635 | 32.9507 | 34.3666
6585 | 23706000 | 5.7636 | 32.9521 | 34.368
6586 | 23709600 | 5.7636 | 32.9536 | 34.3695
6587 | 23713200 | 5.7637 | 32.955 | 34.371
6588 | 23716800 | 5.7637 | 32.9565 | 34.3724
6589 | 23720400 | 5.7637 | 32.9579 | 34.3739
6590 | 23724000 | 5.7638 | 32.9594 | 34.3753
6591 | 23727600 | 5.7638 | 32.9608 | 34.3768
6592 | 23731200 | 5.7639 | 32.9623 | 34.3782
6593 | 23734800 | 5.7639 | 32.9637 | 34.3797
6594 | 23738400 | 5.7639 | 32.9652 | 34.3811
6595 | 23742000 | 5.764 | 32.9667 | 34.3826
6596 | 23745600 | 5.764 | 32.9681 | 34.384
6597 | 23749200 | 5.7641 | 32.9696 | 34.3855
6598 | 23752800 | 5.7641 | 32.971 | 34.387
6599 | 23756400 | 5.7641 | 32.9725 | 34.3884
6600 | 23760000 | 5.7642 | 32.9739 | 34.3899
6601 | 23763600 | 5.7642 | 32.9754 | 34.3913
6602 | 23767200 | 5.7642 | 32.9768 | 34.3928
6603 | 23770800 | 5.7643 | 32.9783 | 34.3942
6604 | 23774400 | 5.7643 | 32.9797 | 34.3957
6605 | 23778000 | 5.7644 | 32.9812 | 34.3971
6606 | 23781600 | 5.7644 | 32.9826 | 34.3986
6607 | 23785200 | 5.7644 | 32.9841 | 34.4
6608 | 23788800 | 5.7645 | 32.9855 | 34.4015
6609 | 23792400 | 5.7645 | 32.987 | 34.4029
6610 | 23796000 | 5.7646 | 32.9884 | 34.4044
6611 | 23799600 | 5.7646 | 32.9899 | 34.4059
6612 | 23803200 | 5.7646 | 32.9913 | 34.4073
6613 | 23806800 | 5.7647 | 32.9928 | 34.4088
6614 | 23810400 | 5.7647 | 32.9942 | 34.4102
6615 | 23814000 | 5.7648 | 32.9957 | 34.4117
6616 | 23817600 | 5.7648 | 32.9971 | 34.4131
6617 | 23821200 | 5.7648 | 32.9986 | 34.4146
6618 | 23824800 | 5.7649 | 33 | 34.416
6619 | 23828400 | 5.7649 | 33.0015 | 34.4175
6620 | 23832000 | 5.765 | 33.0029 | 34.4189
6621 | 23835600 | 5.765 | 33.0044 | 34.4204
6622 | 23839200 | 5.765 | 33.0058 | 34.4218
6623 | 23842800 | 5.7651 | 33.0072 | 34.4233
6624 | 23846400 | 5.7651 | 33.0087 | 34.4247
6625 | 23850000 | 5.7651 | 33.0101 | 34.4262
6626 | 23853600 | 5.7652 | 33.0116 | 34.4276
6627 | 23857200 | 5.7652 | 33.013 | 34.4291
6628 | 23860800 | 5.7653 | 33.0145 | 34.4305
6629 | 23864400 | 5.7653 | 33.0159 | 34.432
6630 | 23868000 | 5.7653 | 33.0174 | 34.4334
6631 | 23871600 | 5.7654 | 33.0188 | 34.4349
6632 | 23875200 | 5.7654 | 33.0203 | 34.4363
6633 | 23878800 | 5.7655 | 33.0217 | 34.4378
6634 | 23882400 | 5.7655 | 33.0232 | 34.4392
6635 | 23886000 | 5.7655 | 33.0246 | 34.4407
6636 | 23889600 | 5.7656 | 33.0261 | 34.4421
6637 | 23893200 | 5.7656 | 33.0275 | 34.4436
6638 | 23896800 | 5.7657 | 33.029 | 34.445
6639 | 23900400 | 5.7657 | 33.0304 | 34.4465
6640 | 23904000 | 5.7657 | 33.0319 | 34.4479
6641 | 23907600 | 5.7658 | 33.0333 | 34.4494
6642 | 23911200 | 5.7658 | 33.0347 | 34.4508
6643 | 23914800 | 5.7658 | 33.0362 | 34.4523
6644 | 23918400 | 5.7659 | 33.0376 | 34.4537
6645 | 23922000 | 5.7659 | 33.0391 | 34.4552
6646 | 23925600 | 5.766 | 33.0405 | 34.4566
6647 | 23929200 | 5.766 | 33.042 | 34.4581
6648 | 23932800 | 5.766 | 33.0434 | 34.4595
6649 | 23936400 | 5.7661 | 33.0449 | 34.461
6650 | 23940000 | 5.7661 | 33.0463 | 34.4624
6651 | 23943600 | 5.7662 | 33.0478 | 34.4639
6652 | 23947200 | 5.7662 | 33.0492 | 34.4653
6653 | 23950800 | 5.7662 | 33.0507 | 34.4668
6654 | 23954400 | 5.7663 | 33.0521 | 34.4682
6655 | 23958000 | 5.7663 | 33.0535 | 34.4697
6656 | 23961600 | 5.7664 | 33.055 | 34.4711
6657 | 23965200 | 5.7664 | 33.0564 | 34.4726
6658 | 23968800 | 5.7664 | 33.0579 | 34.474
6659 | 23972400 | 5.7665 | 33.0593 | 34.4755
6660 | 23976000 | 5.7665 | 33.0608 | 34.4769
6661 | 23979600 | 5.7665 | 33.0622 | 34.4784
6662 | 23983200 | 5.7666 | 33.0637 | 34.4798
6663 | 23986800 | 5.7666 | 33.0651 | 34.4813
6664 | 23990400 | 5.7667 | 33.0665 | 34.4827
6665 | 23994000 | 5.7667 | 33.068 | 34.4842
6666 | 23997600 | 5.7667 | 33.0694 | 34.4856
6667 | 24001200 | 5.7668 | 33.0709 | 34.4871
6668 | 24004800 | 5.7668 | 33.0723 | 34.4885
6669 | 24008400 | 5.7669 | 33.0738 | 34.4899
6670 | 24012000 | 5.7669 | 33.0752 | 34.4914
6671 | 24015600 | 5.7669 | 33.0767 | 34.4928
6672 | 24019200 | 5.767 | 33.0781 | 34.4943
6673 | 24022800 | 5.767 | 33.0795 | 34.4957
6674 | 24026400 | 5.767 | 33.081 | 34.4972
6675 | 24030000 | 5.7671 | 33.0824 | 34.4986
6676 | 24033600 | 5.7671 | 33.0839 | 34.5001
6677 | 24037200 | 5.7672 | 33.0853 | 34.5015
6678 | 24040800 | 5.7672 | 33.0868 | 34.503
6679 | 24044400 | 5.7672 | 33.0882 | 34.5044
6680 | 24048000 | 5.7673 | 33.0896 | 34.5059
6681 | 24051600 | 5.7673 | 33.0911 | 34.5073
6682 | 24055200 | 5.7674 | 33.0925 | 34.5087
6683 | 24058800 | 5.7674 | 33.094 | 34.5102
6684 | 24062400 | 5.7674 | 33.0954 | 34.5116
6685 | 24066000 | 5.7675 | 33.0968 | 34.5131
6686 | 24069600 | 5.7675 | 33.0983 | 34.5145
6687 | 24073200 | 5.7675 | 33.0997 | 34.516
6688 | 24076800 | 5.7676 | 33.1012 | 34.5174
6689 | 24080400 | 5.7676 | 33.1026 | 34.5189
6690 | 24084000 | 5.7677 | 33.1041 | 34.5203
6691 | 24087600 | 5.7677 | 33.1055 | 34.5217
6692 | 24091200 | 5.7677 | 33.1069 | 34.5232
6693 | 24094800 | 5.7678 | 33.1084 | 34.5246
6694 | 24098400 | 5.7678 | 33.1098 | 34.5261
6695 | 24102000 | 5.7679 | 33.1113 | 34.5275
6696 | 24105600 | 5.7679 | 33.1127 | 34.529
6697 | 24109200 | 5.7679 | 33.1141 | 34.5304
6698 | 24112800 | 5.768 | 33.1156 | 34.5319
6699 | 24116400 | 5.768 | 33.117 | 34.5333
6700 | 24120000 | 5.768 | 33.1185 | 34.5347
6701 | 24123600 | 5.7681 | 33.1199 | 34.5362
6702 | 24127200 | 5.7681 | 33.1213 | 34.5376
6703 | 24130800 | 5.7682 | 33.1228 | 34.5391
6704 | 24134400 | 5.7682 | 33.1242 | 34.5405
6705 | 24138000 | 5.7682 | 33.1257 | 34.542
6706 | 24141600 | 5.7683 | 33.1271 | 34.5434
6707 | 24145200 | 5.7683 | 33.1285 | 34.5448
6708 | 24148800 | 5.7684 | 33.13 | 34.5463
6709 | 24152400 | 5.7684 | 33.1314 | 34.5477
6710 | 24156000 | 5.7684 | 33.1329 | 34.5492
6711 | 24159600 | 5.7685 | 33.1343 | 34.5506
6712 | 24163200 | 5.7685 | 33.1357 | 34.5521
6713 | 24166800 | 5.7685 | 33.1372 | 34.5535
6714 | 24170400 | 5.7686 | 33.1386 | 34.5549
6715 | 24174000 | 5.7686 | 33.1401 | 34.5564
6716 | 24177600 | 5.7687 | 33.1415 | 34.5578
6717 | 24181200 | 5.7687 | 33.1429 | 34.5593
6718 | 24184800 | 5.7687 | 33.1444 | 34.5607
6719 | 24188400 | 5.7688 | 33.1458 | 34.5621
6720 | 24192000 | 5.7688 | 33.1472 | 34.5636
6721 | 24195600 | 5.7688 | 33.1487 | 34.565
6722 | 24199200 | 5.7689 | 33.1501 | 34.5665
6723 | 24202800 | 5.7689 | 33.1516 | 34.5679
6724 | 24206400 | 5.769 | 33.153 | 34.5694
6725 | 24210000 | 5.769 | 33.1544 | 34.5708
6726 | 24213600 | 5.769 | 33.1559 | 34.5722
6727 | 24217200 | 5.7691 | 33.1573 | 34.5737
6728 | 24220800 | 5.7691 | 33.1587 | 34.5751
6729 | 24224400 | 5.7692 | 33.1602 | 34.5766
6730 | 24228000 | 5.7692 | 33.1616 | 34.578
6731 | 24231600 | 5.7692 | 33.1631 | 34.5794
6732 | 24235200 | 5.7693 | 33.1645 | 34.5809
6733 | 24238800 | 5.7693 | 33.1659 | 34.5823
6734 | 24242400 | 5.7693 | 33.1674 | 34.5838
6735 | 24246000 | 5.7694 | 33.1688 | 34.5852
6736 | 24249600 | 5.7694 | 33.1702 | 34.5866
6737 | 24253200 | 5.7695 | 33.1717 | 34.5881
6738 | 24256800 | 5.7695 | 33.1731 | 34.5895
6739 | 24260400 | 5.7695 | 33.1745 | 34.591
6740 | 24264000 | 5.7696 | 33.176 | 34.5924
6741 | 24267600 | 5.7696 | 33.1774 | 34.5938
6742 | 24271200 | 5.7696 | 33.1789 | 34.5953
6743 | 24274800 | 5.7697 | 33.1803 | 34.5967
6744 | 24278400 | 5.7697 | 33.1817 | 34.5982
6745 | 24282000 | 5.7698 | 33.1832 | 34.5996
6746 | 24285600 | 5.7698 | 33.1846 | 34.601
6747 | 24289200 | 5.7698 | 33.186 | 34.6025
6748 | 24292800 | 5.7699 | 33.1875 | 34.6039
6749 | 24296400 | 5.7699 | 33.1889 | 34.6053
6750 | 24300000 | 5.77 | 33.1903 | 34.6068
6751 | 24303600 | 5.77 | 33.1918 | 34.6082
6752 | 24307200 | 5.77 | 33.1932 | 34.6097
6753 | 24310800 | 5.7701 | 33.1946 | 34.6111
6754 | 24314400 | 5.7701 | 33.1961 | 34.6125
6755 | 24318000 | 5.7701 | 33.1975 | 34.614
6756 | 24321600 | 5.7702 | 33.1989 | 34.6154
6757 | 24325200 | 5.7702 | 33.2004 | 34.6168
6758 | 24328800 | 5.7703 | 33.2018 | 34.6183
6759 | 24332400 | 5.7703 | 33.2033 | 34.6197
6760 | 24336000 | 5.7703 | 33.2047 | 34.6212
6761 | 24339600 | 5.7704 | 33.2061 | 34.6226
6762 | 24343200 | 5.7704 | 33.2076 | 34.624
6763 | 24346800 | 5.7704 | 33.209 | 34.6255
6764 | 24350400 | 5.7705 | 33.2104 | 34.6269
6765 | 24354000 | 5.7705 | 33.2119 | 34.6283
6766 | 24357600 | 5.7706 | 33.2133 | 34.6298
6767 | 24361200 | 5.7706 | 33.2147 | 34.6312
6768 | 24364800 | 5.7706 | 33.2162 | 34.6327
6769 | 24368400 | 5.7707 | 33.2176 | 34.6341
6770 | 24372000 | 5.7707 | 33.219 | 34.6355
6771 | 24375600 | 5.7707 | 33.2205 | 34.637
6772 | 24379200 | 5.7708 | 33.2219 | 34.6384
6773 | 24382800 | 5.7708 | 33.2233 | 34.6398
6774 | 24386400 | 5.7709 | 33.2247 | 34.6413
6775 | 24390000 | 5.7709 | 33.2262 | 34.6427
6776 | 24393600 | 5.7709 | 33.2276 | 34.6441
6777 | 24397200 | 5.771 | 33.229 | 34.6456
6778 | 24400800 | 5.771 | 33.2305 | 34.647
6779 | 24404400 | 5.771 | 33.2319 | 34.6484
6780 | 24408000 | 5.7711 | 33.2333 | 34.6499
6781 | 24411600 | 5.7711 | 33.2348 | 34.6513
6782 | 24415200 | 5.7712 | 33.2362 | 34.6527
6783 | 24418800 | 5.7712 | 33.2376 | 34.6542
6784 | 24422400 | 5.7712 | 33.2391 | 34.6556
6785 | 24426000 | 5.7713 | 33.2405 | 34.6571
6786 | 24429600 | 5.7713 | 33.2419 | 34.6585
6787 | 24433200 | 5.7713 | 33.2434 | 34.6599
6788 | 24436800 | 5.7714 | 33.2448 | 34.6614
6789 | 24440400 | 5.7714 | 33.2462 | 34.6628
6790 | 24444000 | 5.7715 | 33.2477 | 34.6642
6791 | 24447600 | 5.7715 | 33.2491 | 34.6657
6792 | 24451200 | 5.7715 | 33.2505 | 34.6671
6793 | 24454800 | 5.7716 | 33.2519 | 34.6685
6794 | 24458400 | 5.7716 | 33.2534 | 34.67
6795 | 24462000 | 5.7716 | 33.2548 | 34.6714
6796 | 24465600 | 5.7717 | 33.2562 | 34.6728
6797 | 24469200 | 5.7717 | 33.2577 | 34.6743
6798 | 24472800 | 5.7718 | 33.2591 | 34.6757
6799 | 24476400 | 5.7718 | 33.2605 | 34.6771
6800 | 24480000 | 5.7718 | 33.262 | 34.6786
6801 | 24483600 | 5.7719 | 33.2634 | 34.68
6802 | 24487200 | 5.7719 | 33.2648 | 34.6814
6803 | 24490800 | 5.7719 | 33.2662 | 34.6829
6804 | 24494400 | 5.772 | 33.2677 | 34.6843
6805 | 24498000 | 5.772 | 33.2691 | 34.6857
6806 | 24501600 | 5.7721 | 33.2705 | 34.6872
6807 | 24505200 | 5.7721 | 33.272 | 34.6886
6808 | 24508800 | 5.7721 | 33.2734 | 34.69
6809 | 24512400 | 5.7722 | 33.2748 | 34.6914
6810 | 24516000 | 5.7722 | 33.2763 | 34.6929
6811 | 24519600 | 5.7722 | 33.2777 | 34.6943
6812 | 24523200 | 5.7723 | 33.2791 | 34.6957
6813 | 24526800 | 5.7723 | 33.2805 | 34.6972
6814 | 24530400 | 5.7724 | 33.282 | 34.6986
6815 | 24534000 | 5.7724 | 33.2834 | 34.7
6816 | 24537600 | 5.7724 | 33.2848 | 34.7015
6817 | 24541200 | 5.7725 | 33.2863 | 34.7029
6818 | 24544800 | 5.7725 | 33.2877 | 34.7043
6819 | 24548400 | 5.7725 | 33.2891 | 34.7058
6820 | 24552000 | 5.7726 | 33.2905 | 34.7072
6821 | 24555600 | 5.7726 | 33.292 | 34.7086
6822 | 24559200 | 5.7727 | 33.2934 | 34.7101
6823 | 24562800 | 5.7727 | 33.2948 | 34.7115
6824 | 24566400 | 5.7727 | 33.2962 | 34.7129
6825 | 24570000 | 5.7728 | 33.2977 | 34.7143
6826 | 24573600 | 5.7728 | 33.2991 | 34.7158
6827 | 24577200 | 5.7728 | 33.3005 | 34.7172
6828 | 24580800 | 5.7729 | 33.302 | 34.7186
6829 | 24584400 | 5.7729 | 33.3034 | 34.7201
6830 | 24588000 | 5.773 | 33.3048 | 34.7215
6831 | 24591600 | 5.773 | 33.3062 | 34.7229
6832 | 24595200 | 5.773 | 33.3077 | 34.7244
6833 | 24598800 | 5.7731 | 33.3091 | 34.7258
6834 | 24602400 | 5.7731 | 33.3105 | 34.7272
6835 | 24606000 | 5.7731 | 33.3119 | 34.7286
6836 | 24609600 | 5.7732 | 33.3134 | 34.7301
6837 | 24613200 | 5.7732 | 33.3148 | 34.7315
6838 | 24616800 | 5.7733 | 33.3162 | 34.7329
6839 | 24620400 | 5.7733 | 33.3176 | 34.7344
6840 | 24624000 | 5.7733 | 33.3191 | 34.7358
6841 | 24627600 | 5.7734 | 33.3205 | 34.7372
6842 | 24631200 | 5.7734 | 33.3219 | 34.7386
6843 | 24634800 | 5.7734 | 33.3233 | 34.7401
6844 | 24638400 | 5.7735 | 33.3248 | 34.7415
6845 | 24642000 | 5.7735 | 33.3262 | 34.7429
6846 | 24645600 | 5.7736 | 33.3276 | 34.7444
6847 | 24649200 | 5.7736 | 33.329 | 34.7458
6848 | 24652800 | 5.7736 | 33.3305 | 34.7472
6849 | 24656400 | 5.7737 | 33.3319 | 34.7486
6850 | 24660000 | 5.7737 | 33.3333 | 34.7501
6851 | 24663600 | 5.7737 | 33.3347 | 34.7515
6852 | 24667200 | 5.7738 | 33.3362 | 34.7529
6853 | 24670800 | 5.7738 | 33.3376 | 34.7544
6854 | 24674400 | 5.7738 | 33.339 | 34.7558
6855 | 24678000 | 5.7739 | 33.3404 | 34.7572
6856 | 24681600 | 5.7739 | 33.3419 | 34.7586
6857 | 24685200 | 5.774 | 33.3433 | 34.7601
6858 | 24688800 | 5.774 | 33.3447 | 34.7615
6859 | 24692400 | 5.774 | 33.3461 | 34.7629
6860 | 24696000 | 5.7741 | 33.3476 | 34.7643
6861 | 24699600 | 5.7741 | 33.349 | 34.7658
6862 | 24703200 | 5.7741 | 33.3504 | 34.7672
6863 | 24706800 | 5.7742 | 33.3518 | 34.7686
6864 | 24710400 | 5.7742 | 33.3533 | 34.7701
6865 | 24714000 | 5.7743 | 33.3547 | 34.7715
6866 | 24717600 | 5.7743 | 33.3561 | 34.7729
6867 | 24721200 | 5.7743 | 33.3575 | 34.7743
6868 | 24724800 | 5.7744 | 33.3589 | 34.7758
6869 | 24728400 | 5.7744 | 33.3604 | 34.7772
6870 | 24732000 | 5.7744 | 33.3618 | 34.7786
6871 | 24735600 | 5.7745 | 33.3632 | 34.78
6872 | 24739200 | 5.7745 | 33.3646 | 34.7815
6873 | 24742800 | 5.7746 | 33.3661 | 34.7829
6874 | 24746400 | 5.7746 | 33.3675 | 34.7843
6875 | 24750000 | 5.7746 | 33.3689 | 34.7857
6876 | 24753600 | 5.7747 | 33.3703 | 34.7872
6877 | 24757200 | 5.7747 | 33.3717 | 34.7886
6878 | 24760800 | 5.7747 | 33.3732 | 34.79
6879 | 24764400 | 5.7748 | 33.3746 | 34.7914
6880 | 24768000 | 5.7748 | 33.376 | 34.7929
6881 | 24771600 | 5.7748 | 33.3774 | 34.7943
6882 | 24775200 | 5.7749 | 33.3789 | 34.7957
6883 | 24778800 | 5.7749 | 33.3803 | 34.7971
6884 | 24782400 | 5.775 | 33.3817 | 34.7986
6885 | 24786000 | 5.775 | 33.3831 | 34.8
6886 | 24789600 | 5.775 | 33.3845 | 34.8014
6887 | 24793200 | 5.7751 | 33.386 | 34.8028
6888 | 24796800 | 5.7751 | 33.3874 | 34.8043
6889 | 24800400 | 5.7751 | 33.3888 | 34.8057
6890 | 24804000 | 5.7752 | 33.3902 | 34.8071
6891 | 24807600 | 5.7752 | 33.3916 | 34.8085
6892 | 24811200 | 5.7753 | 33.3931 | 34.8099
6893 | 24814800 | 5.7753 | 33.3945 | 34.8114
6894 | 24818400 | 5.7753 | 33.3959 | 34.8128
6895 | 24822000 | 5.7754 | 33.3973 | 34.8142
6896 | 24825600 | 5.7754 | 33.3987 | 34.8156
6897 | 24829200 | 5.7754 | 33.4002 | 34.8171
6898 | 24832800 | 5.7755 | 33.4016 | 34.8185
6899 | 24836400 | 5.7755 | 33.403 | 34.8199
6900 | 24840000 | 5.7755 | 33.4044 | 34.8213
6901 | 24843600 | 5.7756 | 33.4058 | 34.8228
6902 | 24847200 | 5.7756 | 33.4073 | 34.8242
6903 | 24850800 | 5.7757 | 33.4087 | 34.8256
6904 | 24854400 | 5.7757 | 33.4101 | 34.827
6905 | 24858000 | 5.7757 | 33.4115 | 34.8284
6906 | 24861600 | 5.7758 | 33.4129 | 34.8299
6907 | 24865200 | 5.7758 | 33.4144 | 34.8313
6908 | 24868800 | 5.7758 | 33.4158 | 34.8327
6909 | 24872400 | 5.7759 | 33.4172 | 34.8341
6910 | 24876000 | 5.7759 | 33.4186 | 34.8356
6911 | 24879600 | 5.7759 | 33.42 | 34.837
6912 | 24883200 | 5.776 | 33.4215 | 34.8384
6913 | 24886800 | 5.776 | 33.4229 | 34.8398
6914 | 24890400 | 5.7761 | 33.4243 | 34.8412
6915 | 24894000 | 5.7761 | 33.4257 | 34.8427
6916 | 24897600 | 5.7761 | 33.4271 | 34.8441
6917 | 24901200 | 5.7762 | 33.4285 | 34.8455
6918 | 24904800 | 5.7762 | 33.43 | 34.8469
6919 | 24908400 | 5.7762 | 33.4314 | 34.8483
6920 | 24912000 | 5.7763 | 33.4328 | 34.8498
6921 | 24915600 | 5.7763 | 33.4342 | 34.8512
6922 | 24919200 | 5.7763 | 33.4356 | 34.8526
6923 | 24922800 | 5.7764 | 33.437 | 34.854
6924 | 24926400 | 5.7764 | 33.4385 | 34.8554
6925 | 24930000 | 5.7765 | 33.4399 | 34.8569
6926 | 24933600 | 5.7765 | 33.4413 | 34.8583
6927 | 24937200 | 5.7765 | 33.4427 | 34.8597
6928 | 24940800 | 5.7766 | 33.4441 | 34.8611
6929 | 24944400 | 5.7766 | 33.4455 | 34.8625
6930 | 24948000 | 5.7766 | 33.447 | 34.864
6931 | 24951600 | 5.7767 | 33.4484 | 34.8654
6932 | 24955200 | 5.7767 | 33.4498 | 34.8668
6933 | 24958800 | 5.7768 | 33.4512 | 34.8682
6934 | 24962400 | 5.7768 | 33.4526 | 34.8696
6935 | 24966000 | 5.7768 | 33.454 | 34.8711
6936 | 24969600 | 5.7769 | 33.4555 | 34.8725
6937 | 24973200 | 5.7769 | 33.4569 | 34.8739
6938 | 24976800 | 5.7769 | 33.4583 | 34.8753
6939 | 24980400 | 5.777 | 33.4597 | 34.8767
6940 | 24984000 | 5.777 | 33.4611 | 34.8782
6941 | 24987600 | 5.777 | 33.4625 | 34.8796
6942 | 24991200 | 5.7771 | 33.464 | 34.881
6943 | 24994800 | 5.7771 | 33.4654 | 34.8824
6944 | 24998400 | 5.7772 | 33.4668 | 34.8838
6945 | 25002000 | 5.7772 | 33.4682 | 34.8852
6946 | 25005600 | 5.7772 | 33.4696 | 34.8867
6947 | 25009200 | 5.7773 | 33.471 | 34.8881
6948 | 25012800 | 5.7773 | 33.4724 | 34.8895
6949 | 25016400 | 5.7773 | 33.4739 | 34.8909
6950 | 25020000 | 5.7774 | 33.4753 | 34.8923
6951 | 25023600 | 5.7774 | 33.4767 | 34.8938
6952 | 25027200 | 5.7774 | 33.4781 | 34.8952
6953 | 25030800 | 5.7775 | 33.4795 | 34.8966
6954 | 25034400 | 5.7775 | 33.4809 | 34.898
6955 | 25038000 | 5.7775 | 33.4823 | 34.8994
6956 | 25041600 | 5.7776 | 33.4838 | 34.9008
6957 | 25045200 | 5.7776 | 33.4852 | 34.9023
6958 | 25048800 | 5.7777 | 33.4866 | 34.9037
6959 | 25052400 | 5.7777 | 33.488 | 34.9051
6960 | 25056000 | 5.7777 | 33.4894 | 34.9065
6961 | 25059600 | 5.7778 | 33.4908 | 34.9079
6962 | 25063200 | 5.7778 | 33.4922 | 34.9093
6963 | 25066800 | 5.7778 | 33.4937 | 34.9108
6964 | 25070400 | 5.7779 | 33.4951 | 34.9122
6965 | 25074000 | 5.7779 | 33.4965 | 34.9136
6966 | 25077600 | 5.7779 | 33.4979 | 34.915
6967 | 25081200 | 5.778 | 33.4993 | 34.9164
6968 | 25084800 | 5.778 | 33.5007 | 34.9178
6969 | 25088400 | 5.7781 | 33.5021 | 34.9193
6970 | 25092000 | 5.7781 | 33.5035 | 34.9207
6971 | 25095600 | 5.7781 | 33.505 | 34.9221
6972 | 25099200 | 5.7782 | 33.5064 | 34.9235
6973 | 25102800 | 5.7782 | 33.5078 | 34.9249
6974 | 25106400 | 5.7782 | 33.5092 | 34.9263
6975 | 25110000 | 5.7783 | 33.5106 | 34.9277
6976 | 25113600 | 5.7783 | 33.512 | 34.9292
6977 | 25117200 | 5.7783 | 33.5134 | 34.9306
6978 | 25120800 | 5.7784 | 33.5148 | 34.932
6979 | 25124400 | 5.7784 | 33.5163 | 34.9334
6980 | 25128000 | 5.7785 | 33.5177 | 34.9348
6981 | 25131600 | 5.7785 | 33.5191 | 34.9362
6982 | 25135200 | 5.7785 | 33.5205 | 34.9376
6983 | 25138800 | 5.7786 | 33.5219 | 34.9391
6984 | 25142400 | 5.7786 | 33.5233 | 34.9405
6985 | 25146000 | 5.7786 | 33.5247 | 34.9419
6986 | 25149600 | 5.7787 | 33.5261 | 34.9433
6987 | 25153200 | 5.7787 | 33.5275 | 34.9447
6988 | 25156800 | 5.7787 | 33.529 | 34.9461
6989 | 25160400 | 5.7788 | 33.5304 | 34.9475
6990 | 25164000 | 5.7788 | 33.5318 | 34.949
6991 | 25167600 | 5.7788 | 33.5332 | 34.9504
6992 | 25171200 | 5.7789 | 33.5346 | 34.9518
6993 | 25174800 | 5.7789 | 33.536 | 34.9532
6994 | 25178400 | 5.779 | 33.5374 | 34.9546
6995 | 25182000 | 5.779 | 33.5388 | 34.956
6996 | 25185600 | 5.779 | 33.5402 | 34.9574
6997 | 25189200 | 5.7791 | 33.5416 | 34.9589
6998 | 25192800 | 5.7791 | 33.5431 | 34.9603
6999 | 25196400 | 5.7791 | 33.5445 | 34.9617
7000 | 25200000 | 5.7792 | 33.5459 | 34.9631
7001 | 25203600 | 5.7792 | 33.5473 | 34.9645
7002 | 25207200 | 5.7792 | 33.5487 | 34.9659
7003 | 25210800 | 5.7793 | 33.5501 | 34.9673
7004 | 25214400 | 5.7793 | 33.5515 | 34.9687
7005 | 25218000 | 5.7794 | 33.5529 | 34.9701
7006 | 25221600 | 5.7794 | 33.5543 | 34.9716
7007 | 25225200 | 5.7794 | 33.5557 | 34.973
7008 | 25228800 | 5.7795 | 33.5572 | 34.9744
7009 | 25232400 | 5.7795 | 33.5586 | 34.9758
7010 | 25236000 | 5.7795 | 33.56 | 34.9772
7011 | 25239600 | 5.7796 | 33.5614 | 34.9786
7012 | 25243200 | 5.7796 | 33.5628 | 34.98
7013 | 25246800 | 5.7796 | 33.5642 | 34.9814
7014 | 25250400 | 5.7797 | 33.5656 | 34.9829
7015 | 25254000 | 5.7797 | 33.567 | 34.9843
7016 | 25257600 | 5.7797 | 33.5684 | 34.9857
7017 | 25261200 | 5.7798 | 33.5698 | 34.9871
7018 | 25264800 | 5.7798 | 33.5712 | 34.9885
7019 | 25268400 | 5.7799 | 33.5726 | 34.9899
7020 | 25272000 | 5.7799 | 33.574 | 34.9913
7021 | 25275600 | 5.7799 | 33.5755 | 34.9927
7022 | 25279200 | 5.78 | 33.5769 | 34.9941
7023 | 25282800 | 5.78 | 33.5783 | 34.9956
7024 | 25286400 | 5.78 | 33.5797 | 34.997
7025 | 25290000 | 5.7801 | 33.5811 | 34.9984
7026 | 25293600 | 5.7801 | 33.5825 | 34.9998
7027 | 25297200 | 5.7801 | 33.5839 | 35.0012
7028 | 25300800 | 5.7802 | 33.5853 | 35.0026
7029 | 25304400 | 5.7802 | 33.5867 | 35.004
7030 | 25308000 | 5.7802 | 33.5881 | 35.0054
7031 | 25311600 | 5.7803 | 33.5895 | 35.0068
7032 | 25315200 | 5.7803 | 33.5909 | 35.0082
7033 | 25318800 | 5.7804 | 33.5923 | 35.0096
7034 | 25322400 | 5.7804 | 33.5937 | 35.0111
7035 | 25326000 | 5.7804 | 33.5952 | 35.0125
7036 | 25329600 | 5.7805 | 33.5966 | 35.0139
7037 | 25333200 | 5.7805 | 33.598 | 35.0153
7038 | 25336800 | 5.7805 | 33.5994 | 35.0167
7039 | 25340400 | 5.7806 | 33.6008 | 35.0181
7040 | 25344000 | 5.7806 | 33.6022 | 35.0195
7041 | 25347600 | 5.7806 | 33.6036 | 35.0209
7042 | 25351200 | 5.7807 | 33.605 | 35.0223
7043 | 25354800 | 5.7807 | 33.6064 | 35.0237
7044 | 25358400 | 5.7807 | 33.6078 | 35.0251
7045 | 25362000 | 5.7808 | 33.6092 | 35.0266
7046 | 25365600 | 5.7808 | 33.6106 | 35.028
7047 | 25369200 | 5.7809 | 33.612 | 35.0294
7048 | 25372800 | 5.7809 | 33.6134 | 35.0308
7049 | 25376400 | 5.7809 | 33.6148 | 35.0322
7050 | 25380000 | 5.781 | 33.6162 | 35.0336
7051 | 25383600 | 5.781 | 33.6176 | 35.035
7052 | 25387200 | 5.781 | 33.619 | 35.0364
7053 | 25390800 | 5.7811 | 33.6204 | 35.0378
7054 | 25394400 | 5.7811 | 33.6218 | 35.0392
7055 | 25398000 | 5.7811 | 33.6233 | 35.0406
7056 | 25401600 | 5.7812 | 33.6247 | 35.042
7057 | 25405200 | 5.7812 | 33.6261 | 35.0434
7058 | 25408800 | 5.7812 | 33.6275 | 35.0448
7059 | 25412400 | 5.7813 | 33.6289 | 35.0463
7060 | 25416000 | 5.7813 | 33.6303 | 35.0477
7061 | 25419600 | 5.7813 | 33.6317 | 35.0491
7062 | 25423200 | 5.7814 | 33.6331 | 35.0505
7063 | 25426800 | 5.7814 | 33.6345 | 35.0519
7064 | 25430400 | 5.7815 | 33.6359 | 35.0533
7065 | 25434000 | 5.7815 | 33.6373 | 35.0547
7066 | 25437600 | 5.7815 | 33.6387 | 35.0561
7067 | 25441200 | 5.7816 | 33.6401 | 35.0575
7068 | 25444800 | 5.7816 | 33.6415 | 35.0589
7069 | 25448400 | 5.7816 | 33.6429 | 35.0603
7070 | 25452000 | 5.7817 | 33.6443 | 35.0617
7071 | 25455600 | 5.7817 | 33.6457 | 35.0631
7072 | 25459200 | 5.7817 | 33.6471 | 35.0645
7073 | 25462800 | 5.7818 | 33.6485 | 35.0659
7074 | 25466400 | 5.7818 | 33.6499 | 35.0673
7075 | 25470000 | 5.7818 | 33.6513 | 35.0688
7076 | 25473600 | 5.7819 | 33.6527 | 35.0702
7077 | 25477200 | 5.7819 | 33.6541 | 35.0716
7078 | 25480800 | 5.7819 | 33.6555 | 35.073
7079 | 25484400 | 5.782 | 33.6569 | 35.0744
7080 | 25488000 | 5.782 | 33.6583 | 35.0758
7081 | 25491600 | 5.7821 | 33.6597 | 35.0772
7082 | 25495200 | 5.7821 | 33.6611 | 35.0786
7083 | 25498800 | 5.7821 | 33.6625 | 35.08
7084 | 25502400 | 5.7822 | 33.6639 | 35.0814
7085 | 25506000 | 5.7822 | 33.6653 | 35.0828
7086 | 25509600 | 5.7822 | 33.6667 | 35.0842
7087 | 25513200 | 5.7823 | 33.6681 | 35.0856
7088 | 25516800 | 5.7823 | 33.6695 | 35.087
7089 | 25520400 | 5.7823 | 33.6709 | 35.0884
7090 | 25524000 | 5.7824 | 33.6723 | 35.0898
7091 | 25527600 | 5.7824 | 33.6737 | 35.0912
7092 | 25531200 | 5.7824 | 33.6751 | 35.0926
7093 | 25534800 | 5.7825 | 33.6765 | 35.094
7094 | 25538400 | 5.7825 | 33.6779 | 35.0954
7095 | 25542000 | 5.7825 | 33.6793 | 35.0968
7096 | 25545600 | 5.7826 | 33.6807 | 35.0982
7097 | 25549200 | 5.7826 | 33.6821 | 35.0996
7098 | 25552800 | 5.7827 | 33.6835 | 35.101
7099 | 25556400 | 5.7827 | 33.6849 | 35.1024
7100 | 25560000 | 5.7827 | 33.6863 | 35.1038
7101 | 25563600 | 5.7828 | 33.6877 | 35.1053
7102 | 25567200 | 5.7828 | 33.6891 | 35.1067
7103 | 25570800 | 5.7828 | 33.6905 | 35.1081
7104 | 25574400 | 5.7829 | 33.6919 | 35.1095
7105 | 25578000 | 5.7829 | 33.6933 | 35.1109
7106 | 25581600 | 5.7829 | 33.6947 | 35.1123
7107 | 25585200 | 5.783 | 33.6961 | 35.1137
7108 | 25588800 | 5.783 | 33.6975 | 35.1151
7109 | 25592400 | 5.783 | 33.6989 | 35.1165
7110 | 25596000 | 5.7831 | 33.7003 | 35.1179
7111 | 25599600 | 5.7831 | 33.7017 | 35.1193
7112 | 25603200 | 5.7831 | 33.7031 | 35.1207
7113 | 25606800 | 5.7832 | 33.7045 | 35.1221
7114 | 25610400 | 5.7832 | 33.7059 | 35.1235
7115 | 25614000 | 5.7833 | 33.7073 | 35.1249
7116 | 25617600 | 5.7833 | 33.7087 | 35.1263
7117 | 25621200 | 5.7833 | 33.7101 | 35.1277
7118 | 25624800 | 5.7834 | 33.7115 | 35.1291
7119 | 25628400 | 5.7834 | 33.7129 | 35.1305
7120 | 25632000 | 5.7834 | 33.7143 | 35.1319
7121 | 25635600 | 5.7835 | 33.7157 | 35.1333
7122 | 25639200 | 5.7835 | 33.7171 | 35.1347
7123 | 25642800 | 5.7835 | 33.7185 | 35.1361
7124 | 25646400 | 5.7836 | 33.7199 | 35.1375
7125 | 25650000 | 5.7836 | 33.7213 | 35.1389
7126 | 25653600 | 5.7836 | 33.7227 | 35.1403
7127 | 25657200 | 5.7837 | 33.7241 | 35.1417
7128 | 25660800 | 5.7837 | 33.7255 | 35.1431
7129 | 25664400 | 5.7837 | 33.7269 | 35.1445
7130 | 25668000 | 5.7838 | 33.7283 | 35.1459
7131 | 25671600 | 5.7838 | 33.7297 | 35.1473
7132 | 25675200 | 5.7838 | 33.7311 | 35.1487
7133 | 25678800 | 5.7839 | 33.7325 | 35.1501
7134 | 25682400 | 5.7839 | 33.7339 | 35.1515
7135 | 25686000 | 5.7839 | 33.7353 | 35.1529
7136 | 25689600 | 5.784 | 33.7367 | 35.1543
7137 | 25693200 | 5.784 | 33.7381 | 35.1557
7138 | 25696800 | 5.7841 | 33.7395 | 35.1571
7139 | 25700400 | 5.7841 | 33.7409 | 35.1585
7140 | 25704000 | 5.7841 | 33.7423 | 35.1599
7141 | 25707600 | 5.7842 | 33.7436 | 35.1613
7142 | 25711200 | 5.7842 | 33.745 | 35.1627
7143 | 25714800 | 5.7842 | 33.7464 | 35.1641
7144 | 25718400 | 5.7843 | 33.7478 | 35.1655
7145 | 25722000 | 5.7843 | 33.7492 | 35.1669
7146 | 25725600 | 5.7843 | 33.7506 | 35.1683
7147 | 25729200 | 5.7844 | 33.752 | 35.1697
7148 | 25732800 | 5.7844 | 33.7534 | 35.1711
7149 | 25736400 | 5.7844 | 33.7548 | 35.1725
7150 | 25740000 | 5.7845 | 33.7562 | 35.1739
7151 | 25743600 | 5.7845 | 33.7576 | 35.1753
7152 | 25747200 | 5.7845 | 33.759 | 35.1767
7153 | 25750800 | 5.7846 | 33.7604 | 35.1781
7154 | 25754400 | 5.7846 | 33.7618 | 35.1795
7155 | 25758000 | 5.7846 | 33.7632 | 35.1808
7156 | 25761600 | 5.7847 | 33.7646 | 35.1822
7157 | 25765200 | 5.7847 | 33.766 | 35.1836
7158 | 25768800 | 5.7848 | 33.7674 | 35.185
7159 | 25772400 | 5.7848 | 33.7688 | 35.1864
7160 | 25776000 | 5.7848 | 33.7702 | 35.1878
7161 | 25779600 | 5.7849 | 33.7715 | 35.1892
7162 | 25783200 | 5.7849 | 33.7729 | 35.1906
7163 | 25786800 | 5.7849 | 33.7743 | 35.192
7164 | 25790400 | 5.785 | 33.7757 | 35.1934
7165 | 25794000 | 5.785 | 33.7771 | 35.1948
7166 | 25797600 | 5.785 | 33.7785 | 35.1962
7167 | 25801200 | 5.7851 | 33.7799 | 35.1976
7168 | 25804800 | 5.7851 | 33.7813 | 35.199
7169 | 25808400 | 5.7851 | 33.7827 | 35.2004
7170 | 25812000 | 5.7852 | 33.7841 | 35.2018
7171 | 25815600 | 5.7852 | 33.7855 | 35.2032
7172 | 25819200 | 5.7852 | 33.7869 | 35.2046
7173 | 25822800 | 5.7853 | 33.7883 | 35.206
7174 | 25826400 | 5.7853 | 33.7897 | 35.2074
7175 | 25830000 | 5.7853 | 33.7911 | 35.2088
7176 | 25833600 | 5.7854 | 33.7924 | 35.2102
7177 | 25837200 | 5.7854 | 33.7938 | 35.2116
7178 | 25840800 | 5.7854 | 33.7952 | 35.213
7179 | 25844400 | 5.7855 | 33.7966 | 35.2144
7180 | 25848000 | 5.7855 | 33.798 | 35.2158
7181 | 25851600 | 5.7855 | 33.7994 | 35.2171
7182 | 25855200 | 5.7856 | 33.8008 | 35.2185
7183 | 25858800 | 5.7856 | 33.8022 | 35.2199
7184 | 25862400 | 5.7857 | 33.8036 | 35.2213
7185 | 25866000 | 5.7857 | 33.805 | 35.2227
7186 | 25869600 | 5.7857 | 33.8064 | 35.2241
7187 | 25873200 | 5.7858 | 33.8078 | 35.2255
7188 | 25876800 | 5.7858 | 33.8091 | 35.2269
7189 | 25880400 | 5.7858 | 33.8105 | 35.2283
7190 | 25884000 | 5.7859 | 33.8119 | 35.2297
7191 | 25887600 | 5.7859 | 33.8133 | 35.2311
7192 | 25891200 | 5.7859 | 33.8147 | 35.2325
7193 | 25894800 | 5.786 | 33.8161 | 35.2339
7194 | 25898400 | 5.786 | 33.8175 | 35.2353
7195 | 25902000 | 5.786 | 33.8189 | 35.2367
7196 | 25905600 | 5.7861 | 33.8203 | 35.2381
7197 | 25909200 | 5.7861 | 33.8217 | 35.2395
7198 | 25912800 | 5.7861 | 33.8231 | 35.2408
7199 | 25916400 | 5.7862 | 33.8244 | 35.2422
7200 | 25920000 | 5.7862 | 33.8258 | 35.2436
7201 | 25923600 | 5.7862 | 33.8272 | 35.245
7202 | 25927200 | 5.7863 | 33.8286 | 35.2464
7203 | 25930800 | 5.7863 | 33.83 | 35.2478
7204 | 25934400 | 5.7863 | 33.8314 | 35.2492
7205 | 25938000 | 5.7864 | 33.8328 | 35.2506
7206 | 25941600 | 5.7864 | 33.8342 | 35.252
7207 | 25945200 | 5.7864 | 33.8356 | 35.2534
7208 | 25948800 | 5.7865 | 33.837 | 35.2548
7209 | 25952400 | 5.7865 | 33.8383 | 35.2562
7210 | 25956000 | 5.7865 | 33.8397 | 35.2576
7211 | 25959600 | 5.7866 | 33.8411 | 35.2589
7212 | 25963200 | 5.7866 | 33.8425 | 35.2603
7213 | 25966800 | 5.7866 | 33.8439 | 35.2617
7214 | 25970400 | 5.7867 | 33.8453 | 35.2631
7215 | 25974000 | 5.7867 | 33.8467 | 35.2645
7216 | 25977600 | 5.7868 | 33.8481 | 35.2659
7217 | 25981200 | 5.7868 | 33.8495 | 35.2673
7218 | 25984800 | 5.7868 | 33.8508 | 35.2687
7219 | 25988400 | 5.7869 | 33.8522 | 35.2701
7220 | 25992000 | 5.7869 | 33.8536 | 35.2715
7221 | 25995600 | 5.7869 | 33.855 | 35.2729
7222 | 25999200 | 5.787 | 33.8564 | 35.2743
7223 | 26002800 | 5.787 | 33.8578 | 35.2756
7224 | 26006400 | 5.787 | 33.8592 | 35.277
7225 | 26010000 | 5.7871 | 33.8606 | 35.2784
7226 | 26013600 | 5.7871 | 33.8619 | 35.2798
7227 | 26017200 | 5.7871 | 33.8633 | 35.2812
7228 | 26020800 | 5.7872 | 33.8647 | 35.2826
7229 | 26024400 | 5.7872 | 33.8661 | 35.284
7230 | 26028000 | 5.7872 | 33.8675 | 35.2854
7231 | 26031600 | 5.7873 | 33.8689 | 35.2868
7232 | 26035200 | 5.7873 | 33.8703 | 35.2882
7233 | 26038800 | 5.7873 | 33.8717 | 35.2896
7234 | 26042400 | 5.7874 | 33.873 | 35.2909
7235 | 26046000 | 5.7874 | 33.8744 | 35.2923
7236 | 26049600 | 5.7874 | 33.8758 | 35.2937
7237 | 26053200 | 5.7875 | 33.8772 | 35.2951
7238 | 26056800 | 5.7875 | 33.8786 | 35.2965
7239 | 26060400 | 5.7875 | 33.88 | 35.2979
7240 | 26064000 | 5.7876 | 33.8814 | 35.2993
7241 | 26067600 | 5.7876 | 33.8828 | 35.3007
7242 | 26071200 | 5.7876 | 33.8841 | 35.3021
7243 | 26074800 | 5.7877 | 33.8855 | 35.3034
7244 | 26078400 | 5.7877 | 33.8869 | 35.3048
7245 | 26082000 | 5.7877 | 33.8883 | 35.3062
7246 | 26085600 | 5.7878 | 33.8897 | 35.3076
7247 | 26089200 | 5.7878 | 33.8911 | 35.309
7248 | 26092800 | 5.7878 | 33.8925 | 35.3104
7249 | 26096400 | 5.7879 | 33.8938 | 35.3118
7250 | 26100000 | 5.7879 | 33.8952 | 35.3132
7251 | 26103600 | 5.7879 | 33.8966 | 35.3146
7252 | 26107200 | 5.788 | 33.898 | 35.3159
7253 | 26110800 | 5.788 | 33.8994 | 35.3173
7254 | 26114400 | 5.788 | 33.9008 | 35.3187
7255 | 26118000 | 5.7881 | 33.9021 | 35.3201
7256 | 26121600 | 5.7881 | 33.9035 | 35.3215
7257 | 26125200 | 5.7882 | 33.9049 | 35.3229
7258 | 26128800 | 5.7882 | 33.9063 | 35.3243
7259 | 26132400 | 5.7882 | 33.9077 | 35.3257
7260 | 26136000 | 5.7883 | 33.9091 | 35.327
7261 | 26139600 | 5.7883 | 33.9105 | 35.3284
7262 | 26143200 | 5.7883 | 33.9118 | 35.3298
7263 | 26146800 | 5.7884 | 33.9132 | 35.3312
7264 | 26150400 | 5.7884 | 33.9146 | 35.3326
7265 | 26154000 | 5.7884 | 33.916 | 35.334
7266 | 26157600 | 5.7885 | 33.9174 | 35.3354
7267 | 26161200 | 5.7885 | 33.9188 | 35.3368
7268 | 26164800 | 5.7885 | 33.9201 | 35.3381
7269 | 26168400 | 5.7886 | 33.9215 | 35.3395
7270 | 26172000 | 5.7886 | 33.9229 | 35.3409
7271 | 26175600 | 5.7886 | 33.9243 | 35.3423
7272 | 26179200 | 5.7887 | 33.9257 | 35.3437
7273 | 26182800 | 5.7887 | 33.9271 | 35.3451
7274 | 26186400 | 5.7887 | 33.9284 | 35.3465
7275 | 26190000 | 5.7888 | 33.9298 | 35.3478
7276 | 26193600 | 5.7888 | 33.9312 | 35.3492
7277 | 26197200 | 5.7888 | 33.9326 | 35.3506
7278 | 26200800 | 5.7889 | 33.934 | 35.352
7279 | 26204400 | 5.7889 | 33.9354 | 35.3534
7280 | 26208000 | 5.7889 | 33.9367 | 35.3548
7281 | 26211600 | 5.789 | 33.9381 | 35.3562
7282 | 26215200 | 5.789 | 33.9395 | 35.3575
7283 | 26218800 | 5.789 | 33.9409 | 35.3589
7284 | 26222400 | 5.7891 | 33.9423 | 35.3603
7285 | 26226000 | 5.7891 | 33.9437 | 35.3617
7286 | 26229600 | 5.7891 | 33.945 | 35.3631
7287 | 26233200 | 5.7892 | 33.9464 | 35.3645
7288 | 26236800 | 5.7892 | 33.9478 | 35.3659
7289 | 26240400 | 5.7892 | 33.9492 | 35.3672
7290 | 26244000 | 5.7893 | 33.9506 | 35.3686
7291 | 26247600 | 5.7893 | 33.9519 | 35.37
7292 | 26251200 | 5.7893 | 33.9533 | 35.3714
7293 | 26254800 | 5.7894 | 33.9547 | 35.3728
7294 | 26258400 | 5.7894 | 33.9561 | 35.3742
7295 | 26262000 | 5.7894 | 33.9575 | 35.3755
7296 | 26265600 | 5.7895 | 33.9589 | 35.3769
7297 | 26269200 | 5.7895 | 33.9602 | 35.3783
7298 | 26272800 | 5.7895 | 33.9616 | 35.3797
7299 | 26276400 | 5.7896 | 33.963 | 35.3811
7300 | 26280000 | 5.7896 | 33.9644 | 35.3825
7301 | 26283600 | 5.7896 | 33.9658 | 35.3838
7302 | 26287200 | 5.7897 | 33.9671 | 35.3852
7303 | 26290800 | 5.7897 | 33.9685 | 35.3866
7304 | 26294400 | 5.7897 | 33.9699 | 35.388
7305 | 26298000 | 5.7898 | 33.9713 | 35.3894
7306 | 26301600 | 5.7898 | 33.9727 | 35.3908
7307 | 26305200 | 5.7898 | 33.974 | 35.3921
7308 | 26308800 | 5.7899 | 33.9754 | 35.3935
7309 | 26312400 | 5.7899 | 33.9768 | 35.3949
7310 | 26316000 | 5.7899 | 33.9782 | 35.3963
7311 | 26319600 | 5.79 | 33.9796 | 35.3977
7312 | 26323200 | 5.79 | 33.9809 | 35.3991
7313 | 26326800 | 5.79 | 33.9823 | 35.4004
7314 | 26330400 | 5.7901 | 33.9837 | 35.4018
7315 | 26334000 | 5.7901 | 33.9851 | 35.4032
7316 | 26337600 | 5.7901 | 33.9865 | 35.4046
7317 | 26341200 | 5.7902 | 33.9878 | 35.406
7318 | 26344800 | 5.7902 | 33.9892 | 35.4073
7319 | 26348400 | 5.7902 | 33.9906 | 35.4087
7320 | 26352000 | 5.7903 | 33.992 | 35.4101
7321 | 26355600 | 5.7903 | 33.9934 | 35.4115
7322 | 26359200 | 5.7903 | 33.9947 | 35.4129
7323 | 26362800 | 5.7904 | 33.9961 | 35.4143
7324 | 26366400 | 5.7904 | 33.9975 | 35.4156
7325 | 26370000 | 5.7904 | 33.9989 | 35.417
7326 | 26373600 | 5.7905 | 34.0002 | 35.4184
7327 | 26377200 | 5.7905 | 34.0016 | 35.4198
7328 | 26380800 | 5.7905 | 34.003 | 35.4212
7329 | 26384400 | 5.7906 | 34.0044 | 35.4225
7330 | 26388000 | 5.7906 | 34.0058 | 35.4239
7331 | 26391600 | 5.7906 | 34.0071 | 35.4253
7332 | 26395200 | 5.7907 | 34.0085 | 35.4267
7333 | 26398800 | 5.7907 | 34.0099 | 35.4281
7334 | 26402400 | 5.7908 | 34.0113 | 35.4294
7335 | 26406000 | 5.7908 | 34.0126 | 35.4308
7336 | 26409600 | 5.7908 | 34.014 | 35.4322
7337 | 26413200 | 5.7909 | 34.0154 | 35.4336
7338 | 26416800 | 5.7909 | 34.0168 | 35.435
7339 | 26420400 | 5.7909 | 34.0182 | 35.4363
7340 | 26424000 | 5.791 | 34.0195 | 35.4377
7341 | 26427600 | 5.791 | 34.0209 | 35.4391
7342 | 26431200 | 5.791 | 34.0223 | 35.4405
7343 | 26434800 | 5.7911 | 34.0237 | 35.4419
7344 | 26438400 | 5.7911 | 34.025 | 35.4432
7345 | 26442000 | 5.7911 | 34.0264 | 35.4446
7346 | 26445600 | 5.7912 | 34.0278 | 35.446
7347 | 26449200 | 5.7912 | 34.0292 | 35.4474
7348 | 26452800 | 5.7912 | 34.0305 | 35.4488
7349 | 26456400 | 5.7913 | 34.0319 | 35.4501
7350 | 26460000 | 5.7913 | 34.0333 | 35.4515
7351 | 26463600 | 5.7913 | 34.0347 | 35.4529
7352 | 26467200 | 5.7914 | 34.0361 | 35.4543
7353 | 26470800 | 5.7914 | 34.0374 | 35.4557
7354 | 26474400 | 5.7914 | 34.0388 | 35.457
7355 | 26478000 | 5.7915 | 34.0402 | 35.4584
7356 | 26481600 | 5.7915 | 34.0416 | 35.4598
7357 | 26485200 | 5.7915 | 34.0429 | 35.4612
7358 | 26488800 | 5.7916 | 34.0443 | 35.4626
7359 | 26492400 | 5.7916 | 34.0457 | 35.4639
7360 | 26496000 | 5.7916 | 34.0471 | 35.4653
7361 | 26499600 | 5.7917 | 34.0484 | 35.4667
7362 | 26503200 | 5.7917 | 34.0498 | 35.4681
7363 | 26506800 | 5.7917 | 34.0512 | 35.4694
7364 | 26510400 | 5.7918 | 34.0526 | 35.4708
7365 | 26514000 | 5.7918 | 34.0539 | 35.4722
7366 | 26517600 | 5.7918 | 34.0553 | 35.4736
7367 | 26521200 | 5.7919 | 34.0567 | 35.475
7368 | 26524800 | 5.7919 | 34.0581 | 35.4763
7369 | 26528400 | 5.7919 | 34.0594 | 35.4777
7370 | 26532000 | 5.792 | 34.0608 | 35.4791
7371 | 26535600 | 5.792 | 34.0622 | 35.4805
7372 | 26539200 | 5.792 | 34.0636 | 35.4818
7373 | 26542800 | 5.7921 | 34.0649 | 35.4832
7374 | 26546400 | 5.7921 | 34.0663 | 35.4846
7375 | 26550000 | 5.7921 | 34.0677 | 35.486
7376 | 26553600 | 5.7922 | 34.069 | 35.4873
7377 | 26557200 | 5.7922 | 34.0704 | 35.4887
7378 | 26560800 | 5.7922 | 34.0718 | 35.4901
7379 | 26564400 | 5.7922 | 34.0732 | 35.4915
7380 | 26568000 | 5.7923 | 34.0745 | 35.4928
7381 | 26571600 | 5.7923 | 34.0759 | 35.4942
7382 | 26575200 | 5.7923 | 34.0773 | 35.4956
7383 | 26578800 | 5.7924 | 34.0787 | 35.497
7384 | 26582400 | 5.7924 | 34.08 | 35.4984
7385 | 26586000 | 5.7924 | 34.0814 | 35.4997
7386 | 26589600 | 5.7925 | 34.0828 | 35.5011
7387 | 26593200 | 5.7925 | 34.0842 | 35.5025
7388 | 26596800 | 5.7925 | 34.0855 | 35.5039
7389 | 26600400 | 5.7926 | 34.0869 | 35.5052
7390 | 26604000 | 5.7926 | 34.0883 | 35.5066
7391 | 26607600 | 5.7926 | 34.0896 | 35.508
7392 | 26611200 | 5.7927 | 34.091 | 35.5094
7393 | 26614800 | 5.7927 | 34.0924 | 35.5107
7394 | 26618400 | 5.7927 | 34.0938 | 35.5121
7395 | 26622000 | 5.7928 | 34.0951 | 35.5135
7396 | 26625600 | 5.7928 | 34.0965 | 35.5149
7397 | 26629200 | 5.7928 | 34.0979 | 35.5162
7398 | 26632800 | 5.7929 | 34.0992 | 35.5176
7399 | 26636400 | 5.7929 | 34.1006 | 35.519
7400 | 26640000 | 5.7929 | 34.102 | 35.5204
7401 | 26643600 | 5.793 | 34.1034 | 35.5217
7402 | 26647200 | 5.793 | 34.1047 | 35.5231
7403 | 26650800 | 5.793 | 34.1061 | 35.5245
7404 | 26654400 | 5.7931 | 34.1075 | 35.5258
7405 | 26658000 | 5.7931 | 34.1088 | 35.5272
7406 | 26661600 | 5.7931 | 34.1102 | 35.5286
7407 | 26665200 | 5.7932 | 34.1116 | 35.53
7408 | 26668800 | 5.7932 | 34.113 | 35.5313
7409 | 26672400 | 5.7932 | 34.1143 | 35.5327
7410 | 26676000 | 5.7933 | 34.1157 | 35.5341
7411 | 26679600 | 5.7933 | 34.1171 | 35.5355
7412 | 26683200 | 5.7933 | 34.1184 | 35.5368
7413 | 26686800 | 5.7934 | 34.1198 | 35.5382
7414 | 26690400 | 5.7934 | 34.1212 | 35.5396
7415 | 26694000 | 5.7934 | 34.1226 | 35.541
7416 | 26697600 | 5.7935 | 34.1239 | 35.5423
7417 | 26701200 | 5.7935 | 34.1253 | 35.5437
7418 | 26704800 | 5.7935 | 34.1267 | 35.5451
7419 | 26708400 | 5.7936 | 34.128 | 35.5464
7420 | 26712000 | 5.7936 | 34.1294 | 35.5478
7421 | 26715600 | 5.7936 | 34.1308 | 35.5492
7422 | 26719200 | 5.7937 | 34.1321 | 35.5506
7423 | 26722800 | 5.7937 | 34.1335 | 35.5519
7424 | 26726400 | 5.7937 | 34.1349 | 35.5533
7425 | 26730000 | 5.7938 | 34.1363 | 35.5547
7426 | 26733600 | 5.7938 | 34.1376 | 35.5561
7427 | 26737200 | 5.7938 | 34.139 | 35.5574
7428 | 26740800 | 5.7939 | 34.1404 | 35.5588
7429 | 26744400 | 5.7939 | 34.1417 | 35.5602
7430 | 26748000 | 5.7939 | 34.1431 | 35.5615
7431 | 26751600 | 5.794 | 34.1445 | 35.5629
7432 | 26755200 | 5.794 | 34.1458 | 35.5643
7433 | 26758800 | 5.794 | 34.1472 | 35.5657
7434 | 26762400 | 5.7941 | 34.1486 | 35.567
7435 | 26766000 | 5.7941 | 34.1499 | 35.5684
7436 | 26769600 | 5.7941 | 34.1513 | 35.5698
7437 | 26773200 | 5.7942 | 34.1527 | 35.5711
7438 | 26776800 | 5.7942 | 34.154 | 35.5725
7439 | 26780400 | 5.7942 | 34.1554 | 35.5739
7440 | 26784000 | 5.7943 | 34.1568 | 35.5753
7441 | 26787600 | 5.7943 | 34.1581 | 35.5766
7442 | 26791200 | 5.7943 | 34.1595 | 35.578
7443 | 26794800 | 5.7944 | 34.1609 | 35.5794
7444 | 26798400 | 5.7944 | 34.1623 | 35.5807
7445 | 26802000 | 5.7944 | 34.1636 | 35.5821
7446 | 26805600 | 5.7945 | 34.165 | 35.5835
7447 | 26809200 | 5.7945 | 34.1664 | 35.5848
7448 | 26812800 | 5.7945 | 34.1677 | 35.5862
7449 | 26816400 | 5.7946 | 34.1691 | 35.5876
7450 | 26820000 | 5.7946 | 34.1705 | 35.589
7451 | 26823600 | 5.7946 | 34.1718 | 35.5903
7452 | 26827200 | 5.7947 | 34.1732 | 35.5917
7453 | 26830800 | 5.7947 | 34.1746 | 35.5931
7454 | 26834400 | 5.7947 | 34.1759 | 35.5944
7455 | 26838000 | 5.7948 | 34.1773 | 35.5958
7456 | 26841600 | 5.7948 | 34.1787 | 35.5972
7457 | 26845200 | 5.7948 | 34.18 | 35.5985
7458 | 26848800 | 5.7948 | 34.1814 | 35.5999
7459 | 26852400 | 5.7949 | 34.1828 | 35.6013
7460 | 26856000 | 5.7949 | 34.1841 | 35.6026
7461 | 26859600 | 5.7949 | 34.1855 | 35.604
7462 | 26863200 | 5.795 | 34.1869 | 35.6054
7463 | 26866800 | 5.795 | 34.1882 | 35.6068
7464 | 26870400 | 5.795 | 34.1896 | 35.6081
7465 | 26874000 | 5.7951 | 34.1909 | 35.6095
7466 | 26877600 | 5.7951 | 34.1923 | 35.6109
7467 | 26881200 | 5.7951 | 34.1937 | 35.6122
7468 | 26884800 | 5.7952 | 34.195 | 35.6136
7469 | 26888400 | 5.7952 | 34.1964 | 35.615
7470 | 26892000 | 5.7952 | 34.1978 | 35.6163
7471 | 26895600 | 5.7953 | 34.1991 | 35.6177
7472 | 26899200 | 5.7953 | 34.2005 | 35.6191
7473 | 26902800 | 5.7953 | 34.2019 | 35.6204
7474 | 26906400 | 5.7954 | 34.2032 | 35.6218
7475 | 26910000 | 5.7954 | 34.2046 | 35.6232
7476 | 26913600 | 5.7954 | 34.206 | 35.6245
7477 | 26917200 | 5.7955 | 34.2073 | 35.6259
7478 | 26920800 | 5.7955 | 34.2087 | 35.6273
7479 | 26924400 | 5.7955 | 34.2101 | 35.6286
7480 | 26928000 | 5.7956 | 34.2114 | 35.63
7481 | 26931600 | 5.7956 | 34.2128 | 35.6314
7482 | 26935200 | 5.7956 | 34.2142 | 35.6327
7483 | 26938800 | 5.7957 | 34.2155 | 35.6341
7484 | 26942400 | 5.7957 | 34.2169 | 35.6355
7485 | 26946000 | 5.7957 | 34.2182 | 35.6368
7486 | 26949600 | 5.7958 | 34.2196 | 35.6382
7487 | 26953200 | 5.7958 | 34.221 | 35.6396
7488 | 26956800 | 5.7958 | 34.2223 | 35.6409
7489 | 26960400 | 5.7959 | 34.2237 | 35.6423
7490 | 26964000 | 5.7959 | 34.2251 | 35.6437
7491 | 26967600 | 5.7959 | 34.2264 | 35.645
7492 | 26971200 | 5.796 | 34.2278 | 35.6464
7493 | 26974800 | 5.796 | 34.2292 | 35.6478
7494 | 26978400 | 5.796 | 34.2305 | 35.6491
7495 | 26982000 | 5.7961 | 34.2319 | 35.6505
7496 | 26985600 | 5.7961 | 34.2332 | 35.6519
7497 | 26989200 | 5.7961 | 34.2346 | 35.6532
7498 | 26992800 | 5.7962 | 34.236 | 35.6546
7499 | 26996400 | 5.7962 | 34.2373 | 35.656
7500 | 27000000 | 5.7962 | 34.2387 | 35.6573
7501 | 27003600 | 5.7962 | 34.2401 | 35.6587
7502 | 27007200 | 5.7963 | 34.2414 | 35.6601
7503 | 27010800 | 5.7963 | 34.2428 | 35.6614
7504 | 27014400 | 5.7963 | 34.2441 | 35.6628
7505 | 27018000 | 5.7964 | 34.2455 | 35.6642
7506 | 27021600 | 5.7964 | 34.2469 | 35.6655
7507 | 27025200 | 5.7964 | 34.2482 | 35.6669
7508 | 27028800 | 5.7965 | 34.2496 | 35.6682
7509 | 27032400 | 5.7965 | 34.251 | 35.6696
7510 | 27036000 | 5.7965 | 34.2523 | 35.671
7511 | 27039600 | 5.7966 | 34.2537 | 35.6723
7512 | 27043200 | 5.7966 | 34.255 | 35.6737
7513 | 27046800 | 5.7966 | 34.2564 | 35.6751
7514 | 27050400 | 5.7967 | 34.2578 | 35.6764
7515 | 27054000 | 5.7967 | 34.2591 | 35.6778
7516 | 27057600 | 5.7967 | 34.2605 | 35.6792
7517 | 27061200 | 5.7968 | 34.2618 | 35.6805
7518 | 27064800 | 5.7968 | 34.2632 | 35.6819
7519 | 27068400 | 5.7968 | 34.2646 | 35.6832
7520 | 27072000 | 5.7969 | 34.2659 | 35.6846
7521 | 27075600 | 5.7969 | 34.2673 | 35.686
7522 | 27079200 | 5.7969 | 34.2686 | 35.6873
7523 | 27082800 | 5.797 | 34.27 | 35.6887
7524 | 27086400 | 5.797 | 34.2714 | 35.6901
7525 | 27090000 | 5.797 | 34.2727 | 35.6914
7526 | 27093600 | 5.7971 | 34.2741 | 35.6928
7527 | 27097200 | 5.7971 | 34.2754 | 35.6942
7528 | 27100800 | 5.7971 | 34.2768 | 35.6955
7529 | 27104400 | 5.7972 | 34.2782 | 35.6969
7530 | 27108000 | 5.7972 | 34.2795 | 35.6982
7531 | 27111600 | 5.7972 | 34.2809 | 35.6996
7532 | 27115200 | 5.7972 | 34.2822 | 35.701
7533 | 27118800 | 5.7973 | 34.2836 | 35.7023
7534 | 27122400 | 5.7973 | 34.285 | 35.7037
7535 | 27126000 | 5.7973 | 34.2863 | 35.7051
7536 | 27129600 | 5.7974 | 34.2877 | 35.7064
7537 | 27133200 | 5.7974 | 34.289 | 35.7078
7538 | 27136800 | 5.7974 | 34.2904 | 35.7091
7539 | 27140400 | 5.7975 | 34.2918 | 35.7105
7540 | 27144000 | 5.7975 | 34.2931 | 35.7119
7541 | 27147600 | 5.7975 | 34.2945 | 35.7132
7542 | 27151200 | 5.7976 | 34.2958 | 35.7146
7543 | 27154800 | 5.7976 | 34.2972 | 35.7159
7544 | 27158400 | 5.7976 | 34.2986 | 35.7173
7545 | 27162000 | 5.7977 | 34.2999 | 35.7187
7546 | 27165600 | 5.7977 | 34.3013 | 35.72
7547 | 27169200 | 5.7977 | 34.3026 | 35.7214
7548 | 27172800 | 5.7978 | 34.304 | 35.7228
7549 | 27176400 | 5.7978 | 34.3053 | 35.7241
7550 | 27180000 | 5.7978 | 34.3067 | 35.7255
7551 | 27183600 | 5.7979 | 34.3081 | 35.7268
7552 | 27187200 | 5.7979 | 34.3094 | 35.7282
7553 | 27190800 | 5.7979 | 34.3108 | 35.7296
7554 | 27194400 | 5.798 | 34.3121 | 35.7309
7555 | 27198000 | 5.798 | 34.3135 | 35.7323
7556 | 27201600 | 5.798 | 34.3149 | 35.7336
7557 | 27205200 | 5.7981 | 34.3162 | 35.735
7558 | 27208800 | 5.7981 | 34.3176 | 35.7364
7559 | 27212400 | 5.7981 | 34.3189 | 35.7377
7560 | 27216000 | 5.7981 | 34.3203 | 35.7391
7561 | 27219600 | 5.7982 | 34.3216 | 35.7404
7562 | 27223200 | 5.7982 | 34.323 | 35.7418
7563 | 27226800 | 5.7982 | 34.3244 | 35.7432
7564 | 27230400 | 5.7983 | 34.3257 | 35.7445
7565 | 27234000 | 5.7983 | 34.3271 | 35.7459
7566 | 27237600 | 5.7983 | 34.3284 | 35.7472
7567 | 27241200 | 5.7984 | 34.3298 | 35.7486
7568 | 27244800 | 5.7984 | 34.3311 | 35.75
7569 | 27248400 | 5.7984 | 34.3325 | 35.7513
7570 | 27252000 | 5.7985 | 34.3339 | 35.7527
7571 | 27255600 | 5.7985 | 34.3352 | 35.754
7572 | 27259200 | 5.7985 | 34.3366 | 35.7554
7573 | 27262800 | 5.7986 | 34.3379 | 35.7567
7574 | 27266400 | 5.7986 | 34.3393 | 35.7581
7575 | 27270000 | 5.7986 | 34.3406 | 35.7595
7576 | 27273600 | 5.7987 | 34.342 | 35.7608
7577 | 27277200 | 5.7987 | 34.3433 | 35.7622
7578 | 27280800 | 5.7987 | 34.3447 | 35.7635
7579 | 27284400 | 5.7988 | 34.3461 | 35.7649
7580 | 27288000 | 5.7988 | 34.3474 | 35.7663
7581 | 27291600 | 5.7988 | 34.3488 | 35.7676
7582 | 27295200 | 5.7988 | 34.3501 | 35.769
7583 | 27298800 | 5.7989 | 34.3515 | 35.7703
7584 | 27302400 | 5.7989 | 34.3528 | 35.7717
7585 | 27306000 | 5.7989 | 34.3542 | 35.773
7586 | 27309600 | 5.799 | 34.3555 | 35.7744
7587 | 27313200 | 5.799 | 34.3569 | 35.7758
7588 | 27316800 | 5.799 | 34.3582 | 35.7771
7589 | 27320400 | 5.7991 | 34.3596 | 35.7785
7590 | 27324000 | 5.7991 | 34.361 | 35.7798
7591 | 27327600 | 5.7991 | 34.3623 | 35.7812
7592 | 27331200 | 5.7992 | 34.3637 | 35.7825
7593 | 27334800 | 5.7992 | 34.365 | 35.7839
7594 | 27338400 | 5.7992 | 34.3664 | 35.7853
7595 | 27342000 | 5.7993 | 34.3677 | 35.7866
7596 | 27345600 | 5.7993 | 34.3691 | 35.788
7597 | 27349200 | 5.7993 | 34.3704 | 35.7893
7598 | 27352800 | 5.7994 | 34.3718 | 35.7907
7599 | 27356400 | 5.7994 | 34.3731 | 35.792
7600 | 27360000 | 5.7994 | 34.3745 | 35.7934
7601 | 27363600 | 5.7995 | 34.3759 | 35.7948
7602 | 27367200 | 5.7995 | 34.3772 | 35.7961
7603 | 27370800 | 5.7995 | 34.3786 | 35.7975
7604 | 27374400 | 5.7995 | 34.3799 | 35.7988
7605 | 27378000 | 5.7996 | 34.3813 | 35.8002
7606 | 27381600 | 5.7996 | 34.3826 | 35.8015
7607 | 27385200 | 5.7996 | 34.384 | 35.8029
7608 | 27388800 | 5.7997 | 34.3853 | 35.8042
7609 | 27392400 | 5.7997 | 34.3867 | 35.8056
7610 | 27396000 | 5.7997 | 34.388 | 35.807
7611 | 27399600 | 5.7998 | 34.3894 | 35.8083
7612 | 27403200 | 5.7998 | 34.3907 | 35.8097
7613 | 27406800 | 5.7998 | 34.3921 | 35.811
7614 | 27410400 | 5.7999 | 34.3934 | 35.8124
7615 | 27414000 | 5.7999 | 34.3948 | 35.8137
7616 | 27417600 | 5.7999 | 34.3961 | 35.8151
7617 | 27421200 | 5.8 | 34.3975 | 35.8164
7618 | 27424800 | 5.8 | 34.3989 | 35.8178
7619 | 27428400 | 5.8 | 34.4002 | 35.8192
7620 | 27432000 | 5.8001 | 34.4016 | 35.8205
7621 | 27435600 | 5.8001 | 34.4029 | 35.8219
7622 | 27439200 | 5.8001 | 34.4043 | 35.8232
7623 | 27442800 | 5.8001 | 34.4056 | 35.8246
7624 | 27446400 | 5.8002 | 34.407 | 35.8259
7625 | 27450000 | 5.8002 | 34.4083 | 35.8273
7626 | 27453600 | 5.8002 | 34.4097 | 35.8286
7627 | 27457200 | 5.8003 | 34.411 | 35.83
7628 | 27460800 | 5.8003 | 34.4124 | 35.8313
7629 | 27464400 | 5.8003 | 34.4137 | 35.8327
7630 | 27468000 | 5.8004 | 34.4151 | 35.8341
7631 | 27471600 | 5.8004 | 34.4164 | 35.8354
7632 | 27475200 | 5.8004 | 34.4178 | 35.8368
7633 | 27478800 | 5.8005 | 34.4191 | 35.8381
7634 | 27482400 | 5.8005 | 34.4205 | 35.8395
7635 | 27486000 | 5.8005 | 34.4218 | 35.8408
7636 | 27489600 | 5.8006 | 34.4232 | 35.8422
7637 | 27493200 | 5.8006 | 34.4245 | 35.8435
7638 | 27496800 | 5.8006 | 34.4259 | 35.8449
7639 | 27500400 | 5.8007 | 34.4272 | 35.8462
7640 | 27504000 | 5.8007 | 34.4286 | 35.8476
7641 | 27507600 | 5.8007 | 34.4299 | 35.8489
7642 | 27511200 | 5.8007 | 34.4313 | 35.8503
7643 | 27514800 | 5.8008 | 34.4326 | 35.8516
7644 | 27518400 | 5.8008 | 34.434 | 35.853
7645 | 27522000 | 5.8008 | 34.4353 | 35.8543
7646 | 27525600 | 5.8009 | 34.4367 | 35.8557
7647 | 27529200 | 5.8009 | 34.438 | 35.8571
7648 | 27532800 | 5.8009 | 34.4394 | 35.8584
7649 | 27536400 | 5.801 | 34.4407 | 35.8598
7650 | 27540000 | 5.801 | 34.4421 | 35.8611
7651 | 27543600 | 5.801 | 34.4434 | 35.8625
7652 | 27547200 | 5.8011 | 34.4448 | 35.8638
7653 | 27550800 | 5.8011 | 34.4461 | 35.8652
7654 | 27554400 | 5.8011 | 34.4475 | 35.8665
7655 | 27558000 | 5.8012 | 34.4488 | 35.8679
7656 | 27561600 | 5.8012 | 34.4502 | 35.8692
7657 | 27565200 | 5.8012 | 34.4515 | 35.8706
7658 | 27568800 | 5.8013 | 34.4529 | 35.8719
7659 | 27572400 | 5.8013 | 34.4542 | 35.8733
7660 | 27576000 | 5.8013 | 34.4556 | 35.8746
7661 | 27579600 | 5.8013 | 34.4569 | 35.876
7662 | 27583200 | 5.8014 | 34.4583 | 35.8773
7663 | 27586800 | 5.8014 | 34.4596 | 35.8787
7664 | 27590400 | 5.8014 | 34.461 | 35.88
7665 | 27594000 | 5.8015 | 34.4623 | 35.8814
7666 | 27597600 | 5.8015 | 34.4637 | 35.8827
7667 | 27601200 | 5.8015 | 34.465 | 35.8841
7668 | 27604800 | 5.8016 | 34.4663 | 35.8854
7669 | 27608400 | 5.8016 | 34.4677 | 35.8868
7670 | 27612000 | 5.8016 | 34.469 | 35.8881
7671 | 27615600 | 5.8017 | 34.4704 | 35.8895
7672 | 27619200 | 5.8017 | 34.4717 | 35.8908
7673 | 27622800 | 5.8017 | 34.4731 | 35.8922
7674 | 27626400 | 5.8018 | 34.4744 | 35.8935
7675 | 27630000 | 5.8018 | 34.4758 | 35.8949
7676 | 27633600 | 5.8018 | 34.4771 | 35.8962
7677 | 27637200 | 5.8018 | 34.4785 | 35.8976
7678 | 27640800 | 5.8019 | 34.4798 | 35.8989
7679 | 27644400 | 5.8019 | 34.4812 | 35.9003
7680 | 27648000 | 5.8019 | 34.4825 | 35.9016
7681 | 27651600 | 5.802 | 34.4839 | 35.903
7682 | 27655200 | 5.802 | 34.4852 | 35.9043
7683 | 27658800 | 5.802 | 34.4866 | 35.9057
7684 | 27662400 | 5.8021 | 34.4879 | 35.907
7685 | 27666000 | 5.8021 | 34.4892 | 35.9084
7686 | 27669600 | 5.8021 | 34.4906 | 35.9097
7687 | 27673200 | 5.8022 | 34.4919 | 35.9111
7688 | 27676800 | 5.8022 | 34.4933 | 35.9124
7689 | 27680400 | 5.8022 | 34.4946 | 35.9138
7690 | 27684000 | 5.8023 | 34.496 | 35.9151
7691 | 27687600 | 5.8023 | 34.4973 | 35.9165
7692 | 27691200 | 5.8023 | 34.4987 | 35.9178
7693 | 27694800 | 5.8023 | 34.5 | 35.9192
7694 | 27698400 | 5.8024 | 34.5014 | 35.9205
7695 | 27702000 | 5.8024 | 34.5027 | 35.9219
7696 | 27705600 | 5.8024 | 34.504 | 35.9232
7697 | 27709200 | 5.8025 | 34.5054 | 35.9246
7698 | 27712800 | 5.8025 | 34.5067 | 35.9259
7699 | 27716400 | 5.8025 | 34.5081 | 35.9272
7700 | 27720000 | 5.8026 | 34.5094 | 35.9286
7701 | 27723600 | 5.8026 | 34.5108 | 35.9299
7702 | 27727200 | 5.8026 | 34.5121 | 35.9313
7703 | 27730800 | 5.8027 | 34.5135 | 35.9326
7704 | 27734400 | 5.8027 | 34.5148 | 35.934
7705 | 27738000 | 5.8027 | 34.5162 | 35.9353
7706 | 27741600 | 5.8028 | 34.5175 | 35.9367
7707 | 27745200 | 5.8028 | 34.5188 | 35.938
7708 | 27748800 | 5.8028 | 34.5202 | 35.9394
7709 | 27752400 | 5.8028 | 34.5215 | 35.9407
7710 | 27756000 | 5.8029 | 34.5229 | 35.9421
7711 | 27759600 | 5.8029 | 34.5242 | 35.9434
7712 | 27763200 | 5.8029 | 34.5256 | 35.9448
7713 | 27766800 | 5.803 | 34.5269 | 35.9461
7714 | 27770400 | 5.803 | 34.5283 | 35.9475
7715 | 27774000 | 5.803 | 34.5296 | 35.9488
7716 | 27777600 | 5.8031 | 34.5309 | 35.9501
7717 | 27781200 | 5.8031 | 34.5323 | 35.9515
7718 | 27784800 | 5.8031 | 34.5336 | 35.9528
7719 | 27788400 | 5.8032 | 34.535 | 35.9542
7720 | 27792000 | 5.8032 | 34.5363 | 35.9555
7721 | 27795600 | 5.8032 | 34.5377 | 35.9569
7722 | 27799200 | 5.8032 | 34.539 | 35.9582
7723 | 27802800 | 5.8033 | 34.5403 | 35.9596
7724 | 27806400 | 5.8033 | 34.5417 | 35.9609
7725 | 27810000 | 5.8033 | 34.543 | 35.9623
7726 | 27813600 | 5.8034 | 34.5444 | 35.9636
7727 | 27817200 | 5.8034 | 34.5457 | 35.9649
7728 | 27820800 | 5.8034 | 34.5471 | 35.9663
7729 | 27824400 | 5.8035 | 34.5484 | 35.9676
7730 | 27828000 | 5.8035 | 34.5497 | 35.969
7731 | 27831600 | 5.8035 | 34.5511 | 35.9703
7732 | 27835200 | 5.8036 | 34.5524 | 35.9717
7733 | 27838800 | 5.8036 | 34.5538 | 35.973
7734 | 27842400 | 5.8036 | 34.5551 | 35.9744
7735 | 27846000 | 5.8036 | 34.5565 | 35.9757
7736 | 27849600 | 5.8037 | 34.5578 | 35.9771
7737 | 27853200 | 5.8037 | 34.5591 | 35.9784
7738 | 27856800 | 5.8037 | 34.5605 | 35.9797
7739 | 27860400 | 5.8038 | 34.5618 | 35.9811
7740 | 27864000 | 5.8038 | 34.5632 | 35.9824
7741 | 27867600 | 5.8038 | 34.5645 | 35.9838
7742 | 27871200 | 5.8039 | 34.5658 | 35.9851
7743 | 27874800 | 5.8039 | 34.5672 | 35.9865
7744 | 27878400 | 5.8039 | 34.5685 | 35.9878
7745 | 27882000 | 5.804 | 34.5699 | 35.9891
7746 | 27885600 | 5.804 | 34.5712 | 35.9905
7747 | 27889200 | 5.804 | 34.5725 | 35.9918
7748 | 27892800 | 5.8041 | 34.5739 | 35.9932
7749 | 27896400 | 5.8041 | 34.5752 | 35.9945
7750 | 27900000 | 5.8041 | 34.5766 | 35.9959
7751 | 27903600 | 5.8041 | 34.5779 | 35.9972
7752 | 27907200 | 5.8042 | 34.5793 | 35.9986
7753 | 27910800 | 5.8042 | 34.5806 | 35.9999
7754 | 27914400 | 5.8042 | 34.5819 | 36.0012
7755 | 27918000 | 5.8043 | 34.5833 | 36.0026
7756 | 27921600 | 5.8043 | 34.5846 | 36.0039
7757 | 27925200 | 5.8043 | 34.586 | 36.0053
7758 | 27928800 | 5.8044 | 34.5873 | 36.0066
7759 | 27932400 | 5.8044 | 34.5886 | 36.008
7760 | 27936000 | 5.8044 | 34.59 | 36.0093
7761 | 27939600 | 5.8045 | 34.5913 | 36.0106
7762 | 27943200 | 5.8045 | 34.5927 | 36.012
7763 | 27946800 | 5.8045 | 34.594 | 36.0133
7764 | 27950400 | 5.8045 | 34.5953 | 36.0147
7765 | 27954000 | 5.8046 | 34.5967 | 36.016
7766 | 27957600 | 5.8046 | 34.598 | 36.0173
7767 | 27961200 | 5.8046 | 34.5993 | 36.0187
7768 | 27964800 | 5.8047 | 34.6007 | 36.02
7769 | 27968400 | 5.8047 | 34.602 | 36.0214
7770 | 27972000 | 5.8047 | 34.6034 | 36.0227
7771 | 27975600 | 5.8048 | 34.6047 | 36.0241
7772 | 27979200 | 5.8048 | 34.606 | 36.0254
7773 | 27982800 | 5.8048 | 34.6074 | 36.0267
7774 | 27986400 | 5.8049 | 34.6087 | 36.0281
7775 | 27990000 | 5.8049 | 34.6101 | 36.0294
7776 | 27993600 | 5.8049 | 34.6114 | 36.0308
7777 | 27997200 | 5.8049 | 34.6127 | 36.0321
7778 | 28000800 | 5.805 | 34.6141 | 36.0334
7779 | 28004400 | 5.805 | 34.6154 | 36.0348
7780 | 28008000 | 5.805 | 34.6168 | 36.0361
7781 | 28011600 | 5.8051 | 34.6181 | 36.0375
7782 | 28015200 | 5.8051 | 34.6194 | 36.0388
7783 | 28018800 | 5.8051 | 34.6208 | 36.0401
7784 | 28022400 | 5.8052 | 34.6221 | 36.0415
7785 | 28026000 | 5.8052 | 34.6234 | 36.0428
7786 | 28029600 | 5.8052 | 34.6248 | 36.0442
7787 | 28033200 | 5.8052 | 34.6261 | 36.0455
7788 | 28036800 | 5.8053 | 34.6275 | 36.0468
7789 | 28040400 | 5.8053 | 34.6288 | 36.0482
7790 | 28044000 | 5.8053 | 34.6301 | 36.0495
7791 | 28047600 | 5.8054 | 34.6315 | 36.0509
7792 | 28051200 | 5.8054 | 34.6328 | 36.0522
7793 | 28054800 | 5.8054 | 34.6341 | 36.0535
7794 | 28058400 | 5.8055 | 34.6355 | 36.0549
7795 | 28062000 | 5.8055 | 34.6368 | 36.0562
7796 | 28065600 | 5.8055 | 34.6382 | 36.0576
7797 | 28069200 | 5.8056 | 34.6395 | 36.0589
7798 | 28072800 | 5.8056 | 34.6408 | 36.0602
7799 | 28076400 | 5.8056 | 34.6422 | 36.0616
7800 | 28080000 | 5.8056 | 34.6435 | 36.0629
7801 | 28083600 | 5.8057 | 34.6448 | 36.0643
7802 | 28087200 | 5.8057 | 34.6462 | 36.0656
7803 | 28090800 | 5.8057 | 34.6475 | 36.0669
7804 | 28094400 | 5.8058 | 34.6488 | 36.0683
7805 | 28098000 | 5.8058 | 34.6502 | 36.0696
7806 | 28101600 | 5.8058 | 34.6515 | 36.071
7807 | 28105200 | 5.8059 | 34.6529 | 36.0723
7808 | 28108800 | 5.8059 | 34.6542 | 36.0736
7809 | 28112400 | 5.8059 | 34.6555 | 36.075
7810 | 28116000 | 5.806 | 34.6569 | 36.0763
7811 | 28119600 | 5.806 | 34.6582 | 36.0776
7812 | 28123200 | 5.806 | 34.6595 | 36.079
7813 | 28126800 | 5.806 | 34.6609 | 36.0803
7814 | 28130400 | 5.8061 | 34.6622 | 36.0817
7815 | 28134000 | 5.8061 | 34.6635 | 36.083
7816 | 28137600 | 5.8061 | 34.6649 | 36.0843
7817 | 28141200 | 5.8062 | 34.6662 | 36.0857
7818 | 28144800 | 5.8062 | 34.6675 | 36.087
7819 | 28148400 | 5.8062 | 34.6689 | 36.0883
7820 | 28152000 | 5.8063 | 34.6702 | 36.0897
7821 | 28155600 | 5.8063 | 34.6715 | 36.091
7822 | 28159200 | 5.8063 | 34.6729 | 36.0924
7823 | 28162800 | 5.8063 | 34.6742 | 36.0937
7824 | 28166400 | 5.8064 | 34.6755 | 36.095
7825 | 28170000 | 5.8064 | 34.6769 | 36.0964
7826 | 28173600 | 5.8064 | 34.6782 | 36.0977
7827 | 28177200 | 5.8065 | 34.6796 | 36.099
7828 | 28180800 | 5.8065 | 34.6809 | 36.1004
7829 | 28184400 | 5.8065 | 34.6822 | 36.1017
7830 | 28188000 | 5.8066 | 34.6836 | 36.1031
7831 | 28191600 | 5.8066 | 34.6849 | 36.1044
7832 | 28195200 | 5.8066 | 34.6862 | 36.1057
7833 | 28198800 | 5.8067 | 34.6876 | 36.1071
7834 | 28202400 | 5.8067 | 34.6889 | 36.1084
7835 | 28206000 | 5.8067 | 34.6902 | 36.1097
7836 | 28209600 | 5.8067 | 34.6916 | 36.1111
7837 | 28213200 | 5.8068 | 34.6929 | 36.1124
7838 | 28216800 | 5.8068 | 34.6942 | 36.1137
7839 | 28220400 | 5.8068 | 34.6956 | 36.1151
7840 | 28224000 | 5.8069 | 34.6969 | 36.1164
7841 | 28227600 | 5.8069 | 34.6982 | 36.1177
7842 | 28231200 | 5.8069 | 34.6996 | 36.1191
7843 | 28234800 | 5.807 | 34.7009 | 36.1204
7844 | 28238400 | 5.807 | 34.7022 | 36.1218
7845 | 28242000 | 5.807 | 34.7036 | 36.1231
7846 | 28245600 | 5.807 | 34.7049 | 36.1244
7847 | 28249200 | 5.8071 | 34.7062 | 36.1258
7848 | 28252800 | 5.8071 | 34.7076 | 36.1271
7849 | 28256400 | 5.8071 | 34.7089 | 36.1284
7850 | 28260000 | 5.8072 | 34.7102 | 36.1298
7851 | 28263600 | 5.8072 | 34.7115 | 36.1311
7852 | 28267200 | 5.8072 | 34.7129 | 36.1324
7853 | 28270800 | 5.8073 | 34.7142 | 36.1338
7854 | 28274400 | 5.8073 | 34.7155 | 36.1351
7855 | 28278000 | 5.8073 | 34.7169 | 36.1364
7856 | 28281600 | 5.8073 | 34.7182 | 36.1378
7857 | 28285200 | 5.8074 | 34.7195 | 36.1391
7858 | 28288800 | 5.8074 | 34.7209 | 36.1404
7859 | 28292400 | 5.8074 | 34.7222 | 36.1418
7860 | 28296000 | 5.8075 | 34.7235 | 36.1431
7861 | 28299600 | 5.8075 | 34.7249 | 36.1444
7862 | 28303200 | 5.8075 | 34.7262 | 36.1458
7863 | 28306800 | 5.8076 | 34.7275 | 36.1471
7864 | 28310400 | 5.8076 | 34.7289 | 36.1484
7865 | 28314000 | 5.8076 | 34.7302 | 36.1498
7866 | 28317600 | 5.8076 | 34.7315 | 36.1511
7867 | 28321200 | 5.8077 | 34.7329 | 36.1524
7868 | 28324800 | 5.8077 | 34.7342 | 36.1538
7869 | 28328400 | 5.8077 | 34.7355 | 36.1551
7870 | 28332000 | 5.8078 | 34.7368 | 36.1564
7871 | 28335600 | 5.8078 | 34.7382 | 36.1578
7872 | 28339200 | 5.8078 | 34.7395 | 36.1591
7873 | 28342800 | 5.8079 | 34.7408 | 36.1604
7874 | 28346400 | 5.8079 | 34.7422 | 36.1618
7875 | 28350000 | 5.8079 | 34.7435 | 36.1631
7876 | 28353600 | 5.808 | 34.7448 | 36.1644
7877 | 28357200 | 5.808 | 34.7462 | 36.1658
7878 | 28360800 | 5.808 | 34.7475 | 36.1671
7879 | 28364400 | 5.808 | 34.7488 | 36.1684
7880 | 28368000 | 5.8081 | 34.7501 | 36.1698
7881 | 28371600 | 5.8081 | 34.7515 | 36.1711
7882 | 28375200 | 5.8081 | 34.7528 | 36.1724
7883 | 28378800 | 5.8082 | 34.7541 | 36.1738
7884 | 28382400 | 5.8082 | 34.7555 | 36.1751
7885 | 28386000 | 5.8082 | 34.7568 | 36.1764
7886 | 28389600 | 5.8083 | 34.7581 | 36.1778
7887 | 28393200 | 5.8083 | 34.7595 | 36.1791
7888 | 28396800 | 5.8083 | 34.7608 | 36.1804
7889 | 28400400 | 5.8083 | 34.7621 | 36.1818
7890 | 28404000 | 5.8084 | 34.7634 | 36.1831
7891 | 28407600 | 5.8084 | 34.7648 | 36.1844
7892 | 28411200 | 5.8084 | 34.7661 | 36.1858
7893 | 28414800 | 5.8085 | 34.7674 | 36.1871
7894 | 28418400 | 5.8085 | 34.7688 | 36.1884
7895 | 28422000 | 5.8085 | 34.7701 | 36.1897
7896 | 28425600 | 5.8086 | 34.7714 | 36.1911
7897 | 28429200 | 5.8086 | 34.7727 | 36.1924
7898 | 28432800 | 5.8086 | 34.7741 | 36.1937
7899 | 28436400 | 5.8086 | 34.7754 | 36.1951
7900 | 28440000 | 5.8087 | 34.7767 | 36.1964
7901 | 28443600 | 5.8087 | 34.7781 | 36.1977
7902 | 28447200 | 5.8087 | 34.7794 | 36.1991
7903 | 28450800 | 5.8088 | 34.7807 | 36.2004
7904 | 28454400 | 5.8088 | 34.782 | 36.2017
7905 | 28458000 | 5.8088 | 34.7834 | 36.2031
7906 | 28461600 | 5.8089 | 34.7847 | 36.2044
7907 | 28465200 | 5.8089 | 34.786 | 36.2057
7908 | 28468800 | 5.8089 | 34.7873 | 36.207
7909 | 28472400 | 5.8089 | 34.7887 | 36.2084
7910 | 28476000 | 5.809 | 34.79 | 36.2097
7911 | 28479600 | 5.809 | 34.7913 | 36.211
7912 | 28483200 | 5.809 | 34.7927 | 36.2124
7913 | 28486800 | 5.8091 | 34.794 | 36.2137
7914 | 28490400 | 5.8091 | 34.7953 | 36.215
7915 | 28494000 | 5.8091 | 34.7966 | 36.2163
7916 | 28497600 | 5.8091 | 34.798 | 36.2177
7917 | 28501200 | 5.8092 | 34.7993 | 36.219
7918 | 28504800 | 5.8092 | 34.8006 | 36.2203
7919 | 28508400 | 5.8092 | 34.8019 | 36.2217
7920 | 28512000 | 5.8093 | 34.8033 | 36.223
7921 | 28515600 | 5.8093 | 34.8046 | 36.2243
7922 | 28519200 | 5.8093 | 34.8059 | 36.2257
7923 | 28522800 | 5.8094 | 34.8072 | 36.227
7924 | 28526400 | 5.8094 | 34.8086 | 36.2283
7925 | 28530000 | 5.8094 | 34.8099 | 36.2296
7926 | 28533600 | 5.8094 | 34.8112 | 36.231
7927 | 28537200 | 5.8095 | 34.8126 | 36.2323
7928 | 28540800 | 5.8095 | 34.8139 | 36.2336
7929 | 28544400 | 5.8095 | 34.8152 | 36.235
7930 | 28548000 | 5.8096 | 34.8165 | 36.2363
7931 | 28551600 | 5.8096 | 34.8179 | 36.2376
7932 | 28555200 | 5.8096 | 34.8192 | 36.2389
7933 | 28558800 | 5.8097 | 34.8205 | 36.2403
7934 | 28562400 | 5.8097 | 34.8218 | 36.2416
7935 | 28566000 | 5.8097 | 34.8232 | 36.2429
7936 | 28569600 | 5.8097 | 34.8245 | 36.2442
7937 | 28573200 | 5.8098 | 34.8258 | 36.2456
7938 | 28576800 | 5.8098 | 34.8271 | 36.2469
7939 | 28580400 | 5.8098 | 34.8285 | 36.2482
7940 | 28584000 | 5.8099 | 34.8298 | 36.2496
7941 | 28587600 | 5.8099 | 34.8311 | 36.2509
7942 | 28591200 | 5.8099 | 34.8324 | 36.2522
7943 | 28594800 | 5.81 | 34.8338 | 36.2535
7944 | 28598400 | 5.81 | 34.8351 | 36.2549
7945 | 28602000 | 5.81 | 34.8364 | 36.2562
7946 | 28605600 | 5.81 | 34.8377 | 36.2575
7947 | 28609200 | 5.8101 | 34.8391 | 36.2588
7948 | 28612800 | 5.8101 | 34.8404 | 36.2602
7949 | 28616400 | 5.8101 | 34.8417 | 36.2615
7950 | 28620000 | 5.8102 | 34.843 | 36.2628
7951 | 28623600 | 5.8102 | 34.8443 | 36.2642
7952 | 28627200 | 5.8102 | 34.8457 | 36.2655
7953 | 28630800 | 5.8103 | 34.847 | 36.2668
7954 | 28634400 | 5.8103 | 34.8483 | 36.2681
7955 | 28638000 | 5.8103 | 34.8496 | 36.2695
7956 | 28641600 | 5.8103 | 34.851 | 36.2708
7957 | 28645200 | 5.8104 | 34.8523 | 36.2721
7958 | 28648800 | 5.8104 | 34.8536 | 36.2734
7959 | 28652400 | 5.8104 | 34.8549 | 36.2748
7960 | 28656000 | 5.8105 | 34.8563 | 36.2761
7961 | 28659600 | 5.8105 | 34.8576 | 36.2774
7962 | 28663200 | 5.8105 | 34.8589 | 36.2787
7963 | 28666800 | 5.8105 | 34.8602 | 36.2801
7964 | 28670400 | 5.8106 | 34.8616 | 36.2814
7965 | 28674000 | 5.8106 | 34.8629 | 36.2827
7966 | 28677600 | 5.8106 | 34.8642 | 36.284
7967 | 28681200 | 5.8107 | 34.8655 | 36.2854
7968 | 28684800 | 5.8107 | 34.8668 | 36.2867
7969 | 28688400 | 5.8107 | 34.8682 | 36.288
7970 | 28692000 | 5.8108 | 34.8695 | 36.2893
7971 | 28695600 | 5.8108 | 34.8708 | 36.2907
7972 | 28699200 | 5.8108 | 34.8721 | 36.292
7973 | 28702800 | 5.8108 | 34.8735 | 36.2933
7974 | 28706400 | 5.8109 | 34.8748 | 36.2946
7975 | 28710000 | 5.8109 | 34.8761 | 36.296
7976 | 28713600 | 5.8109 | 34.8774 | 36.2973
7977 | 28717200 | 5.811 | 34.8787 | 36.2986
7978 | 28720800 | 5.811 | 34.8801 | 36.2999
7979 | 28724400 | 5.811 | 34.8814 | 36.3013
7980 | 28728000 | 5.811 | 34.8827 | 36.3026
7981 | 28731600 | 5.8111 | 34.884 | 36.3039
7982 | 28735200 | 5.8111 | 34.8854 | 36.3052
7983 | 28738800 | 5.8111 | 34.8867 | 36.3066
7984 | 28742400 | 5.8112 | 34.888 | 36.3079
7985 | 28746000 | 5.8112 | 34.8893 | 36.3092
7986 | 28749600 | 5.8112 | 34.8906 | 36.3105
7987 | 28753200 | 5.8113 | 34.892 | 36.3118
7988 | 28756800 | 5.8113 | 34.8933 | 36.3132
7989 | 28760400 | 5.8113 | 34.8946 | 36.3145
7990 | 28764000 | 5.8113 | 34.8959 | 36.3158
7991 | 28767600 | 5.8114 | 34.8972 | 36.3171
7992 | 28771200 | 5.8114 | 34.8986 | 36.3185
7993 | 28774800 | 5.8114 | 34.8999 | 36.3198
7994 | 28778400 | 5.8115 | 34.9012 | 36.3211
7995 | 28782000 | 5.8115 | 34.9025 | 36.3224
7996 | 28785600 | 5.8115 | 34.9038 | 36.3238
7997 | 28789200 | 5.8116 | 34.9052 | 36.3251
7998 | 28792800 | 5.8116 | 34.9065 | 36.3264
7999 | 28796400 | 5.8116 | 34.9078 | 36.3277
8000 | 28800000 | 5.8116 | 34.9091 | 36.329
8001 | 28803600 | 5.8117 | 34.9104 | 36.3304
8002 | 28807200 | 5.8117 | 34.9118 | 36.3317
8003 | 28810800 | 5.8117 | 34.9131 | 36.333
8004 | 28814400 | 5.8118 | 34.9144 | 36.3343
8005 | 28818000 | 5.8118 | 34.9157 | 36.3357
8006 | 28821600 | 5.8118 | 34.917 | 36.337
8007 | 28825200 | 5.8118 | 34.9184 | 36.3383
8008 | 28828800 | 5.8119 | 34.9197 | 36.3396
8009 | 28832400 | 5.8119 | 34.921 | 36.3409
8010 | 28836000 | 5.8119 | 34.9223 | 36.3423
8011 | 28839600 | 5.812 | 34.9236 | 36.3436
8012 | 28843200 | 5.812 | 34.925 | 36.3449
8013 | 28846800 | 5.812 | 34.9263 | 36.3462
8014 | 28850400 | 5.812 | 34.9276 | 36.3475
8015 | 28854000 | 5.8121 | 34.9289 | 36.3489
8016 | 28857600 | 5.8121 | 34.9302 | 36.3502
8017 | 28861200 | 5.8121 | 34.9315 | 36.3515
8018 | 28864800 | 5.8122 | 34.9329 | 36.3528
8019 | 28868400 | 5.8122 | 34.9342 | 36.3542
8020 | 28872000 | 5.8122 | 34.9355 | 36.3555
8021 | 28875600 | 5.8123 | 34.9368 | 36.3568
8022 | 28879200 | 5.8123 | 34.9381 | 36.3581
8023 | 28882800 | 5.8123 | 34.9395 | 36.3594
8024 | 28886400 | 5.8123 | 34.9408 | 36.3608
8025 | 28890000 | 5.8124 | 34.9421 | 36.3621
8026 | 28893600 | 5.8124 | 34.9434 | 36.3634
8027 | 28897200 | 5.8124 | 34.9447 | 36.3647
8028 | 28900800 | 5.8125 | 34.946 | 36.366
8029 | 28904400 | 5.8125 | 34.9474 | 36.3674
8030 | 28908000 | 5.8125 | 34.9487 | 36.3687
8031 | 28911600 | 5.8125 | 34.95 | 36.37
8032 | 28915200 | 5.8126 | 34.9513 | 36.3713
8033 | 28918800 | 5.8126 | 34.9526 | 36.3726
8034 | 28922400 | 5.8126 | 34.954 | 36.374
8035 | 28926000 | 5.8127 | 34.9553 | 36.3753
8036 | 28929600 | 5.8127 | 34.9566 | 36.3766
8037 | 28933200 | 5.8127 | 34.9579 | 36.3779
8038 | 28936800 | 5.8128 | 34.9592 | 36.3792
8039 | 28940400 | 5.8128 | 34.9605 | 36.3806
8040 | 28944000 | 5.8128 | 34.9619 | 36.3819
8041 | 28947600 | 5.8128 | 34.9632 | 36.3832
8042 | 28951200 | 5.8129 | 34.9645 | 36.3845
8043 | 28954800 | 5.8129 | 34.9658 | 36.3858
8044 | 28958400 | 5.8129 | 34.9671 | 36.3871
8045 | 28962000 | 5.813 | 34.9684 | 36.3885
8046 | 28965600 | 5.813 | 34.9698 | 36.3898
8047 | 28969200 | 5.813 | 34.9711 | 36.3911
8048 | 28972800 | 5.813 | 34.9724 | 36.3924
8049 | 28976400 | 5.8131 | 34.9737 | 36.3937
8050 | 28980000 | 5.8131 | 34.975 | 36.3951
8051 | 28983600 | 5.8131 | 34.9763 | 36.3964
8052 | 28987200 | 5.8132 | 34.9776 | 36.3977
8053 | 28990800 | 5.8132 | 34.979 | 36.399
8054 | 28994400 | 5.8132 | 34.9803 | 36.4003
8055 | 28998000 | 5.8132 | 34.9816 | 36.4016
8056 | 29001600 | 5.8133 | 34.9829 | 36.403
8057 | 29005200 | 5.8133 | 34.9842 | 36.4043
8058 | 29008800 | 5.8133 | 34.9855 | 36.4056
8059 | 29012400 | 5.8134 | 34.9869 | 36.4069
8060 | 29016000 | 5.8134 | 34.9882 | 36.4082
8061 | 29019600 | 5.8134 | 34.9895 | 36.4096
8062 | 29023200 | 5.8135 | 34.9908 | 36.4109
8063 | 29026800 | 5.8135 | 34.9921 | 36.4122
8064 | 29030400 | 5.8135 | 34.9934 | 36.4135
8065 | 29034000 | 5.8135 | 34.9947 | 36.4148
8066 | 29037600 | 5.8136 | 34.9961 | 36.4161
8067 | 29041200 | 5.8136 | 34.9974 | 36.4175
8068 | 29044800 | 5.8136 | 34.9987 | 36.4188
8069 | 29048400 | 5.8137 | 35 | 36.4201
8070 | 29052000 | 5.8137 | 35.0013 | 36.4214
8071 | 29055600 | 5.8137 | 35.0026 | 36.4227
8072 | 29059200 | 5.8137 | 35.0039 | 36.424
8073 | 29062800 | 5.8138 | 35.0053 | 36.4254
8074 | 29066400 | 5.8138 | 35.0066 | 36.4267
8075 | 29070000 | 5.8138 | 35.0079 | 36.428
8076 | 29073600 | 5.8139 | 35.0092 | 36.4293
8077 | 29077200 | 5.8139 | 35.0105 | 36.4306
8078 | 29080800 | 5.8139 | 35.0118 | 36.4319
8079 | 29084400 | 5.8139 | 35.0131 | 36.4333
8080 | 29088000 | 5.814 | 35.0145 | 36.4346
8081 | 29091600 | 5.814 | 35.0158 | 36.4359
8082 | 29095200 | 5.814 | 35.0171 | 36.4372
8083 | 29098800 | 5.8141 | 35.0184 | 36.4385
8084 | 29102400 | 5.8141 | 35.0197 | 36.4398
8085 | 29106000 | 5.8141 | 35.021 | 36.4411
8086 | 29109600 | 5.8141 | 35.0223 | 36.4425
8087 | 29113200 | 5.8142 | 35.0236 | 36.4438
8088 | 29116800 | 5.8142 | 35.025 | 36.4451
8089 | 29120400 | 5.8142 | 35.0263 | 36.4464
8090 | 29124000 | 5.8143 | 35.0276 | 36.4477
8091 | 29127600 | 5.8143 | 35.0289 | 36.449
8092 | 29131200 | 5.8143 | 35.0302 | 36.4504
8093 | 29134800 | 5.8143 | 35.0315 | 36.4517
8094 | 29138400 | 5.8144 | 35.0328 | 36.453
8095 | 29142000 | 5.8144 | 35.0341 | 36.4543
8096 | 29145600 | 5.8144 | 35.0355 | 36.4556
8097 | 29149200 | 5.8145 | 35.0368 | 36.4569
8098 | 29152800 | 5.8145 | 35.0381 | 36.4582
8099 | 29156400 | 5.8145 | 35.0394 | 36.4596
8100 | 29160000 | 5.8146 | 35.0407 | 36.4609
8101 | 29163600 | 5.8146 | 35.042 | 36.4622
8102 | 29167200 | 5.8146 | 35.0433 | 36.4635
8103 | 29170800 | 5.8146 | 35.0446 | 36.4648
8104 | 29174400 | 5.8147 | 35.046 | 36.4661
8105 | 29178000 | 5.8147 | 35.0473 | 36.4674
8106 | 29181600 | 5.8147 | 35.0486 | 36.4688
8107 | 29185200 | 5.8148 | 35.0499 | 36.4701
8108 | 29188800 | 5.8148 | 35.0512 | 36.4714
8109 | 29192400 | 5.8148 | 35.0525 | 36.4727
8110 | 29196000 | 5.8148 | 35.0538 | 36.474
8111 | 29199600 | 5.8149 | 35.0551 | 36.4753
8112 | 29203200 | 5.8149 | 35.0564 | 36.4766
8113 | 29206800 | 5.8149 | 35.0578 | 36.478
8114 | 29210400 | 5.815 | 35.0591 | 36.4793
8115 | 29214000 | 5.815 | 35.0604 | 36.4806
8116 | 29217600 | 5.815 | 35.0617 | 36.4819
8117 | 29221200 | 5.815 | 35.063 | 36.4832
8118 | 29224800 | 5.8151 | 35.0643 | 36.4845
8119 | 29228400 | 5.8151 | 35.0656 | 36.4858
8120 | 29232000 | 5.8151 | 35.0669 | 36.4871
8121 | 29235600 | 5.8152 | 35.0682 | 36.4885
8122 | 29239200 | 5.8152 | 35.0695 | 36.4898
8123 | 29242800 | 5.8152 | 35.0709 | 36.4911
8124 | 29246400 | 5.8152 | 35.0722 | 36.4924
8125 | 29250000 | 5.8153 | 35.0735 | 36.4937
8126 | 29253600 | 5.8153 | 35.0748 | 36.495
8127 | 29257200 | 5.8153 | 35.0761 | 36.4963
8128 | 29260800 | 5.8154 | 35.0774 | 36.4976
8129 | 29264400 | 5.8154 | 35.0787 | 36.499
8130 | 29268000 | 5.8154 | 35.08 | 36.5003
8131 | 29271600 | 5.8154 | 35.0813 | 36.5016
8132 | 29275200 | 5.8155 | 35.0826 | 36.5029
8133 | 29278800 | 5.8155 | 35.084 | 36.5042
8134 | 29282400 | 5.8155 | 35.0853 | 36.5055
8135 | 29286000 | 5.8156 | 35.0866 | 36.5068
8136 | 29289600 | 5.8156 | 35.0879 | 36.5081
8137 | 29293200 | 5.8156 | 35.0892 | 36.5094
8138 | 29296800 | 5.8156 | 35.0905 | 36.5108
8139 | 29300400 | 5.8157 | 35.0918 | 36.5121
8140 | 29304000 | 5.8157 | 35.0931 | 36.5134
8141 | 29307600 | 5.8157 | 35.0944 | 36.5147
8142 | 29311200 | 5.8158 | 35.0957 | 36.516
8143 | 29314800 | 5.8158 | 35.097 | 36.5173
8144 | 29318400 | 5.8158 | 35.0983 | 36.5186
8145 | 29322000 | 5.8158 | 35.0997 | 36.5199
8146 | 29325600 | 5.8159 | 35.101 | 36.5212
8147 | 29329200 | 5.8159 | 35.1023 | 36.5226
8148 | 29332800 | 5.8159 | 35.1036 | 36.5239
8149 | 29336400 | 5.816 | 35.1049 | 36.5252
8150 | 29340000 | 5.816 | 35.1062 | 36.5265
8151 | 29343600 | 5.816 | 35.1075 | 36.5278
8152 | 29347200 | 5.816 | 35.1088 | 36.5291
8153 | 29350800 | 5.8161 | 35.1101 | 36.5304
8154 | 29354400 | 5.8161 | 35.1114 | 36.5317
8155 | 29358000 | 5.8161 | 35.1127 | 36.533
8156 | 29361600 | 5.8162 | 35.114 | 36.5343
8157 | 29365200 | 5.8162 | 35.1154 | 36.5357
8158 | 29368800 | 5.8162 | 35.1167 | 36.537
8159 | 29372400 | 5.8162 | 35.118 | 36.5383
8160 | 29376000 | 5.8163 | 35.1193 | 36.5396
8161 | 29379600 | 5.8163 | 35.1206 | 36.5409
8162 | 29383200 | 5.8163 | 35.1219 | 36.5422
8163 | 29386800 | 5.8164 | 35.1232 | 36.5435
8164 | 29390400 | 5.8164 | 35.1245 | 36.5448
8165 | 29394000 | 5.8164 | 35.1258 | 36.5461
8166 | 29397600 | 5.8164 | 35.1271 | 36.5474
8167 | 29401200 | 5.8165 | 35.1284 | 36.5487
8168 | 29404800 | 5.8165 | 35.1297 | 36.5501
8169 | 29408400 | 5.8165 | 35.131 | 36.5514
8170 | 29412000 | 5.8166 | 35.1323 | 36.5527
8171 | 29415600 | 5.8166 | 35.1336 | 36.554
8172 | 29419200 | 5.8166 | 35.135 | 36.5553
8173 | 29422800 | 5.8166 | 35.1363 | 36.5566
8174 | 29426400 | 5.8167 | 35.1376 | 36.5579
8175 | 29430000 | 5.8167 | 35.1389 | 36.5592
8176 | 29433600 | 5.8167 | 35.1402 | 36.5605
8177 | 29437200 | 5.8168 | 35.1415 | 36.5618
8178 | 29440800 | 5.8168 | 35.1428 | 36.5631
8179 | 29444400 | 5.8168 | 35.1441 | 36.5644
8180 | 29448000 | 5.8168 | 35.1454 | 36.5658
8181 | 29451600 | 5.8169 | 35.1467 | 36.5671
8182 | 29455200 | 5.8169 | 35.148 | 36.5684
8183 | 29458800 | 5.8169 | 35.1493 | 36.5697
8184 | 29462400 | 5.817 | 35.1506 | 36.571
8185 | 29466000 | 5.817 | 35.1519 | 36.5723
8186 | 29469600 | 5.817 | 35.1532 | 36.5736
8187 | 29473200 | 5.817 | 35.1545 | 36.5749
8188 | 29476800 | 5.8171 | 35.1558 | 36.5762
8189 | 29480400 | 5.8171 | 35.1571 | 36.5775
8190 | 29484000 | 5.8171 | 35.1584 | 36.5788
8191 | 29487600 | 5.8172 | 35.1598 | 36.5801
8192 | 29491200 | 5.8172 | 35.1611 | 36.5814
8193 | 29494800 | 5.8172 | 35.1624 | 36.5828
8194 | 29498400 | 5.8172 | 35.1637 | 36.5841
8195 | 29502000 | 5.8173 | 35.165 | 36.5854
8196 | 29505600 | 5.8173 | 35.1663 | 36.5867
8197 | 29509200 | 5.8173 | 35.1676 | 36.588
8198 | 29512800 | 5.8174 | 35.1689 | 36.5893
8199 | 29516400 | 5.8174 | 35.1702 | 36.5906
8200 | 29520000 | 5.8174 | 35.1715 | 36.5919
8201 | 29523600 | 5.8174 | 35.1728 | 36.5932
8202 | 29527200 | 5.8175 | 35.1741 | 36.5945
8203 | 29530800 | 5.8175 | 35.1754 | 36.5958
8204 | 29534400 | 5.8175 | 35.1767 | 36.5971
8205 | 29538000 | 5.8176 | 35.178 | 36.5984
8206 | 29541600 | 5.8176 | 35.1793 | 36.5997
8207 | 29545200 | 5.8176 | 35.1806 | 36.601
8208 | 29548800 | 5.8176 | 35.1819 | 36.6023
8209 | 29552400 | 5.8177 | 35.1832 | 36.6036
8210 | 29556000 | 5.8177 | 35.1845 | 36.605
8211 | 29559600 | 5.8177 | 35.1858 | 36.6063
8212 | 29563200 | 5.8178 | 35.1871 | 36.6076
8213 | 29566800 | 5.8178 | 35.1884 | 36.6089
8214 | 29570400 | 5.8178 | 35.1897 | 36.6102
8215 | 29574000 | 5.8178 | 35.191 | 36.6115
8216 | 29577600 | 5.8179 | 35.1923 | 36.6128
8217 | 29581200 | 5.8179 | 35.1936 | 36.6141
8218 | 29584800 | 5.8179 | 35.195 | 36.6154
8219 | 29588400 | 5.8179 | 35.1963 | 36.6167
8220 | 29592000 | 5.818 | 35.1976 | 36.618
8221 | 29595600 | 5.818 | 35.1989 | 36.6193
8222 | 29599200 | 5.818 | 35.2002 | 36.6206
8223 | 29602800 | 5.8181 | 35.2015 | 36.6219
8224 | 29606400 | 5.8181 | 35.2028 | 36.6232
8225 | 29610000 | 5.8181 | 35.2041 | 36.6245
8226 | 29613600 | 5.8181 | 35.2054 | 36.6258
8227 | 29617200 | 5.8182 | 35.2067 | 36.6271
8228 | 29620800 | 5.8182 | 35.208 | 36.6284
8229 | 29624400 | 5.8182 | 35.2093 | 36.6297
8230 | 29628000 | 5.8183 | 35.2106 | 36.631
8231 | 29631600 | 5.8183 | 35.2119 | 36.6324
8232 | 29635200 | 5.8183 | 35.2132 | 36.6337
8233 | 29638800 | 5.8183 | 35.2145 | 36.635
8234 | 29642400 | 5.8184 | 35.2158 | 36.6363
8235 | 29646000 | 5.8184 | 35.2171 | 36.6376
8236 | 29649600 | 5.8184 | 35.2184 | 36.6389
8237 | 29653200 | 5.8185 | 35.2197 | 36.6402
8238 | 29656800 | 5.8185 | 35.221 | 36.6415
8239 | 29660400 | 5.8185 | 35.2223 | 36.6428
8240 | 29664000 | 5.8185 | 35.2236 | 36.6441
8241 | 29667600 | 5.8186 | 35.2249 | 36.6454
8242 | 29671200 | 5.8186 | 35.2262 | 36.6467
8243 | 29674800 | 5.8186 | 35.2275 | 36.648
8244 | 29678400 | 5.8187 | 35.2288 | 36.6493
8245 | 29682000 | 5.8187 | 35.2301 | 36.6506
8246 | 29685600 | 5.8187 | 35.2314 | 36.6519
8247 | 29689200 | 5.8187 | 35.2327 | 36.6532
8248 | 29692800 | 5.8188 | 35.234 | 36.6545
8249 | 29696400 | 5.8188 | 35.2353 | 36.6558
8250 | 29700000 | 5.8188 | 35.2366 | 36.6571
8251 | 29703600 | 5.8188 | 35.2379 | 36.6584
8252 | 29707200 | 5.8189 | 35.2392 | 36.6597
8253 | 29710800 | 5.8189 | 35.2405 | 36.661
8254 | 29714400 | 5.8189 | 35.2418 | 36.6623
8255 | 29718000 | 5.819 | 35.2431 | 36.6636
8256 | 29721600 | 5.819 | 35.2444 | 36.6649
8257 | 29725200 | 5.819 | 35.2457 | 36.6662
8258 | 29728800 | 5.819 | 35.247 | 36.6675
8259 | 29732400 | 5.8191 | 35.2483 | 36.6688
8260 | 29736000 | 5.8191 | 35.2496 | 36.6701
8261 | 29739600 | 5.8191 | 35.2509 | 36.6714
8262 | 29743200 | 5.8192 | 35.2522 | 36.6727
8263 | 29746800 | 5.8192 | 35.2535 | 36.674
8264 | 29750400 | 5.8192 | 35.2548 | 36.6753
8265 | 29754000 | 5.8192 | 35.2561 | 36.6766
8266 | 29757600 | 5.8193 | 35.2574 | 36.6779
8267 | 29761200 | 5.8193 | 35.2587 | 36.6792
8268 | 29764800 | 5.8193 | 35.26 | 36.6805
8269 | 29768400 | 5.8194 | 35.2613 | 36.6818
8270 | 29772000 | 5.8194 | 35.2626 | 36.6831
8271 | 29775600 | 5.8194 | 35.2639 | 36.6844
8272 | 29779200 | 5.8194 | 35.2652 | 36.6857
8273 | 29782800 | 5.8195 | 35.2665 | 36.687
8274 | 29786400 | 5.8195 | 35.2678 | 36.6883
8275 | 29790000 | 5.8195 | 35.2691 | 36.6896
8276 | 29793600 | 5.8195 | 35.2704 | 36.6909
8277 | 29797200 | 5.8196 | 35.2717 | 36.6922
8278 | 29800800 | 5.8196 | 35.273 | 36.6935
8279 | 29804400 | 5.8196 | 35.2743 | 36.6948
8280 | 29808000 | 5.8197 | 35.2756 | 36.6961
8281 | 29811600 | 5.8197 | 35.2769 | 36.6974
8282 | 29815200 | 5.8197 | 35.2782 | 36.6987
8283 | 29818800 | 5.8197 | 35.2794 | 36.7
8284 | 29822400 | 5.8198 | 35.2807 | 36.7013
8285 | 29826000 | 5.8198 | 35.282 | 36.7026
8286 | 29829600 | 5.8198 | 35.2833 | 36.7039
8287 | 29833200 | 5.8199 | 35.2846 | 36.7052
8288 | 29836800 | 5.8199 | 35.2859 | 36.7065
8289 | 29840400 | 5.8199 | 35.2872 | 36.7078
8290 | 29844000 | 5.8199 | 35.2885 | 36.7091
8291 | 29847600 | 5.82 | 35.2898 | 36.7104
8292 | 29851200 | 5.82 | 35.2911 | 36.7117
8293 | 29854800 | 5.82 | 35.2924 | 36.713
8294 | 29858400 | 5.8201 | 35.2937 | 36.7143
8295 | 29862000 | 5.8201 | 35.295 | 36.7156
8296 | 29865600 | 5.8201 | 35.2963 | 36.7169
8297 | 29869200 | 5.8201 | 35.2976 | 36.7182
8298 | 29872800 | 5.8202 | 35.2989 | 36.7195
8299 | 29876400 | 5.8202 | 35.3002 | 36.7208
8300 | 29880000 | 5.8202 | 35.3015 | 36.7221
8301 | 29883600 | 5.8202 | 35.3028 | 36.7234
8302 | 29887200 | 5.8203 | 35.3041 | 36.7247
8303 | 29890800 | 5.8203 | 35.3054 | 36.726
8304 | 29894400 | 5.8203 | 35.3067 | 36.7273
8305 | 29898000 | 5.8204 | 35.308 | 36.7286
8306 | 29901600 | 5.8204 | 35.3093 | 36.7299
8307 | 29905200 | 5.8204 | 35.3106 | 36.7312
8308 | 29908800 | 5.8204 | 35.3119 | 36.7325
8309 | 29912400 | 5.8205 | 35.3132 | 36.7338
8310 | 29916000 | 5.8205 | 35.3145 | 36.7351
8311 | 29919600 | 5.8205 | 35.3157 | 36.7364
8312 | 29923200 | 5.8206 | 35.317 | 36.7377
8313 | 29926800 | 5.8206 | 35.3183 | 36.739
8314 | 29930400 | 5.8206 | 35.3196 | 36.7403
8315 | 29934000 | 5.8206 | 35.3209 | 36.7416
8316 | 29937600 | 5.8207 | 35.3222 | 36.7429
8317 | 29941200 | 5.8207 | 35.3235 | 36.7442
8318 | 29944800 | 5.8207 | 35.3248 | 36.7455
8319 | 29948400 | 5.8207 | 35.3261 | 36.7468
8320 | 29952000 | 5.8208 | 35.3274 | 36.7481
8321 | 29955600 | 5.8208 | 35.3287 | 36.7494
8322 | 29959200 | 5.8208 | 35.33 | 36.7507
8323 | 29962800 | 5.8209 | 35.3313 | 36.752
8324 | 29966400 | 5.8209 | 35.3326 | 36.7533
8325 | 29970000 | 5.8209 | 35.3339 | 36.7546
8326 | 29973600 | 5.8209 | 35.3352 | 36.7559
8327 | 29977200 | 5.821 | 35.3365 | 36.7572
8328 | 29980800 | 5.821 | 35.3378 | 36.7585
8329 | 29984400 | 5.821 | 35.3391 | 36.7598
8330 | 29988000 | 5.8211 | 35.3403 | 36.7611
8331 | 29991600 | 5.8211 | 35.3416 | 36.7623
8332 | 29995200 | 5.8211 | 35.3429 | 36.7636
8333 | 29998800 | 5.8211 | 35.3442 | 36.7649
8334 | 30002400 | 5.8212 | 35.3455 | 36.7662
8335 | 30006000 | 5.8212 | 35.3468 | 36.7675
8336 | 30009600 | 5.8212 | 35.3481 | 36.7688
8337 | 30013200 | 5.8212 | 35.3494 | 36.7701
8338 | 30016800 | 5.8213 | 35.3507 | 36.7714
8339 | 30020400 | 5.8213 | 35.352 | 36.7727
8340 | 30024000 | 5.8213 | 35.3533 | 36.774
8341 | 30027600 | 5.8214 | 35.3546 | 36.7753
8342 | 30031200 | 5.8214 | 35.3559 | 36.7766
8343 | 30034800 | 5.8214 | 35.3572 | 36.7779
8344 | 30038400 | 5.8214 | 35.3585 | 36.7792
8345 | 30042000 | 5.8215 | 35.3597 | 36.7805
8346 | 30045600 | 5.8215 | 35.361 | 36.7818
8347 | 30049200 | 5.8215 | 35.3623 | 36.7831
8348 | 30052800 | 5.8215 | 35.3636 | 36.7844
8349 | 30056400 | 5.8216 | 35.3649 | 36.7857
8350 | 30060000 | 5.8216 | 35.3662 | 36.787
8351 | 30063600 | 5.8216 | 35.3675 | 36.7883
8352 | 30067200 | 5.8217 | 35.3688 | 36.7895
8353 | 30070800 | 5.8217 | 35.3701 | 36.7908
8354 | 30074400 | 5.8217 | 35.3714 | 36.7921
8355 | 30078000 | 5.8217 | 35.3727 | 36.7934
8356 | 30081600 | 5.8218 | 35.374 | 36.7947
8357 | 30085200 | 5.8218 | 35.3753 | 36.796
8358 | 30088800 | 5.8218 | 35.3765 | 36.7973
8359 | 30092400 | 5.8219 | 35.3778 | 36.7986
8360 | 30096000 | 5.8219 | 35.3791 | 36.7999
8361 | 30099600 | 5.8219 | 35.3804 | 36.8012
8362 | 30103200 | 5.8219 | 35.3817 | 36.8025
8363 | 30106800 | 5.822 | 35.383 | 36.8038
8364 | 30110400 | 5.822 | 35.3843 | 36.8051
8365 | 30114000 | 5.822 | 35.3856 | 36.8064
8366 | 30117600 | 5.822 | 35.3869 | 36.8077
8367 | 30121200 | 5.8221 | 35.3882 | 36.809
8368 | 30124800 | 5.8221 | 35.3895 | 36.8103
8369 | 30128400 | 5.8221 | 35.3907 | 36.8115
8370 | 30132000 | 5.8222 | 35.392 | 36.8128
8371 | 30135600 | 5.8222 | 35.3933 | 36.8141
8372 | 30139200 | 5.8222 | 35.3946 | 36.8154
8373 | 30142800 | 5.8222 | 35.3959 | 36.8167
8374 | 30146400 | 5.8223 | 35.3972 | 36.818
8375 | 30150000 | 5.8223 | 35.3985 | 36.8193
8376 | 30153600 | 5.8223 | 35.3998 | 36.8206
8377 | 30157200 | 5.8223 | 35.4011 | 36.8219
8378 | 30160800 | 5.8224 | 35.4024 | 36.8232
8379 | 30164400 | 5.8224 | 35.4037 | 36.8245
8380 | 30168000 | 5.8224 | 35.4049 | 36.8258
8381 | 30171600 | 5.8225 | 35.4062 | 36.8271
8382 | 30175200 | 5.8225 | 35.4075 | 36.8283
8383 | 30178800 | 5.8225 | 35.4088 | 36.8296
8384 | 30182400 | 5.8225 | 35.4101 | 36.8309
8385 | 30186000 | 5.8226 | 35.4114 | 36.8322
8386 | 30189600 | 5.8226 | 35.4127 | 36.8335
8387 | 30193200 | 5.8226 | 35.414 | 36.8348
8388 | 30196800 | 5.8226 | 35.4153 | 36.8361
8389 | 30200400 | 5.8227 | 35.4165 | 36.8374
8390 | 30204000 | 5.8227 | 35.4178 | 36.8387
8391 | 30207600 | 5.8227 | 35.4191 | 36.84
8392 | 30211200 | 5.8228 | 35.4204 | 36.8413
8393 | 30214800 | 5.8228 | 35.4217 | 36.8426
8394 | 30218400 | 5.8228 | 35.423 | 36.8438
8395 | 30222000 | 5.8228 | 35.4243 | 36.8451
8396 | 30225600 | 5.8229 | 35.4256 | 36.8464
8397 | 30229200 | 5.8229 | 35.4269 | 36.8477
8398 | 30232800 | 5.8229 | 35.4281 | 36.849
8399 | 30236400 | 5.8229 | 35.4294 | 36.8503
8400 | 30240000 | 5.823 | 35.4307 | 36.8516
8401 | 30243600 | 5.823 | 35.432 | 36.8529
8402 | 30247200 | 5.823 | 35.4333 | 36.8542
8403 | 30250800 | 5.8231 | 35.4346 | 36.8555
8404 | 30254400 | 5.8231 | 35.4359 | 36.8568
8405 | 30258000 | 5.8231 | 35.4372 | 36.858
8406 | 30261600 | 5.8231 | 35.4385 | 36.8593
8407 | 30265200 | 5.8232 | 35.4397 | 36.8606
8408 | 30268800 | 5.8232 | 35.441 | 36.8619
8409 | 30272400 | 5.8232 | 35.4423 | 36.8632
8410 | 30276000 | 5.8232 | 35.4436 | 36.8645
8411 | 30279600 | 5.8233 | 35.4449 | 36.8658
8412 | 30283200 | 5.8233 | 35.4462 | 36.8671
8413 | 30286800 | 5.8233 | 35.4475 | 36.8684
8414 | 30290400 | 5.8234 | 35.4488 | 36.8697
8415 | 30294000 | 5.8234 | 35.45 | 36.8709
8416 | 30297600 | 5.8234 | 35.4513 | 36.8722
8417 | 30301200 | 5.8234 | 35.4526 | 36.8735
8418 | 30304800 | 5.8235 | 35.4539 | 36.8748
8419 | 30308400 | 5.8235 | 35.4552 | 36.8761
8420 | 30312000 | 5.8235 | 35.4565 | 36.8774
8421 | 30315600 | 5.8235 | 35.4578 | 36.8787
8422 | 30319200 | 5.8236 | 35.4591 | 36.88
8423 | 30322800 | 5.8236 | 35.4603 | 36.8813
8424 | 30326400 | 5.8236 | 35.4616 | 36.8826
8425 | 30330000 | 5.8237 | 35.4629 | 36.8838
8426 | 30333600 | 5.8237 | 35.4642 | 36.8851
8427 | 30337200 | 5.8237 | 35.4655 | 36.8864
8428 | 30340800 | 5.8237 | 35.4668 | 36.8877
8429 | 30344400 | 5.8238 | 35.4681 | 36.889
8430 | 30348000 | 5.8238 | 35.4693 | 36.8903
8431 | 30351600 | 5.8238 | 35.4706 | 36.8916
8432 | 30355200 | 5.8238 | 35.4719 | 36.8929
8433 | 30358800 | 5.8239 | 35.4732 | 36.8942
8434 | 30362400 | 5.8239 | 35.4745 | 36.8954
8435 | 30366000 | 5.8239 | 35.4758 | 36.8967
8436 | 30369600 | 5.824 | 35.4771 | 36.898
8437 | 30373200 | 5.824 | 35.4784 | 36.8993
8438 | 30376800 | 5.824 | 35.4796 | 36.9006
8439 | 30380400 | 5.824 | 35.4809 | 36.9019
8440 | 30384000 | 5.8241 | 35.4822 | 36.9032
8441 | 30387600 | 5.8241 | 35.4835 | 36.9045
8442 | 30391200 | 5.8241 | 35.4848 | 36.9057
8443 | 30394800 | 5.8241 | 35.4861 | 36.907
8444 | 30398400 | 5.8242 | 35.4873 | 36.9083
8445 | 30402000 | 5.8242 | 35.4886 | 36.9096
8446 | 30405600 | 5.8242 | 35.4899 | 36.9109
8447 | 30409200 | 5.8243 | 35.4912 | 36.9122
8448 | 30412800 | 5.8243 | 35.4925 | 36.9135
8449 | 30416400 | 5.8243 | 35.4938 | 36.9148
8450 | 30420000 | 5.8243 | 35.4951 | 36.916
8451 | 30423600 | 5.8244 | 35.4963 | 36.9173
8452 | 30427200 | 5.8244 | 35.4976 | 36.9186
8453 | 30430800 | 5.8244 | 35.4989 | 36.9199
8454 | 30434400 | 5.8244 | 35.5002 | 36.9212
8455 | 30438000 | 5.8245 | 35.5015 | 36.9225
8456 | 30441600 | 5.8245 | 35.5028 | 36.9238
8457 | 30445200 | 5.8245 | 35.5041 | 36.925
8458 | 30448800 | 5.8246 | 35.5053 | 36.9263
8459 | 30452400 | 5.8246 | 35.5066 | 36.9276
8460 | 30456000 | 5.8246 | 35.5079 | 36.9289
8461 | 30459600 | 5.8246 | 35.5092 | 36.9302
8462 | 30463200 | 5.8247 | 35.5105 | 36.9315
8463 | 30466800 | 5.8247 | 35.5118 | 36.9328
8464 | 30470400 | 5.8247 | 35.513 | 36.9341
8465 | 30474000 | 5.8247 | 35.5143 | 36.9353
8466 | 30477600 | 5.8248 | 35.5156 | 36.9366
8467 | 30481200 | 5.8248 | 35.5169 | 36.9379
8468 | 30484800 | 5.8248 | 35.5182 | 36.9392
8469 | 30488400 | 5.8248 | 35.5195 | 36.9405
8470 | 30492000 | 5.8249 | 35.5207 | 36.9418
8471 | 30495600 | 5.8249 | 35.522 | 36.9431
8472 | 30499200 | 5.8249 | 35.5233 | 36.9443
8473 | 30502800 | 5.825 | 35.5246 | 36.9456
8474 | 30506400 | 5.825 | 35.5259 | 36.9469
8475 | 30510000 | 5.825 | 35.5272 | 36.9482
8476 | 30513600 | 5.825 | 35.5284 | 36.9495
8477 | 30517200 | 5.8251 | 35.5297 | 36.9508
8478 | 30520800 | 5.8251 | 35.531 | 36.952
8479 | 30524400 | 5.8251 | 35.5323 | 36.9533
8480 | 30528000 | 5.8251 | 35.5336 | 36.9546
8481 | 30531600 | 5.8252 | 35.5348 | 36.9559
8482 | 30535200 | 5.8252 | 35.5361 | 36.9572
8483 | 30538800 | 5.8252 | 35.5374 | 36.9585
8484 | 30542400 | 5.8253 | 35.5387 | 36.9598
8485 | 30546000 | 5.8253 | 35.54 | 36.961
8486 | 30549600 | 5.8253 | 35.5413 | 36.9623
8487 | 30553200 | 5.8253 | 35.5425 | 36.9636
8488 | 30556800 | 5.8254 | 35.5438 | 36.9649
8489 | 30560400 | 5.8254 | 35.5451 | 36.9662
8490 | 30564000 | 5.8254 | 35.5464 | 36.9675
8491 | 30567600 | 5.8254 | 35.5477 | 36.9687
8492 | 30571200 | 5.8255 | 35.549 | 36.97
8493 | 30574800 | 5.8255 | 35.5502 | 36.9713
8494 | 30578400 | 5.8255 | 35.5515 | 36.9726
8495 | 30582000 | 5.8255 | 35.5528 | 36.9739
8496 | 30585600 | 5.8256 | 35.5541 | 36.9752
8497 | 30589200 | 5.8256 | 35.5554 | 36.9764
8498 | 30592800 | 5.8256 | 35.5566 | 36.9777
8499 | 30596400 | 5.8257 | 35.5579 | 36.979
8500 | 30600000 | 5.8257 | 35.5592 | 36.9803
8501 | 30603600 | 5.8257 | 35.5605 | 36.9816
8502 | 30607200 | 5.8257 | 35.5618 | 36.9829
8503 | 30610800 | 5.8258 | 35.563 | 36.9841
8504 | 30614400 | 5.8258 | 35.5643 | 36.9854
8505 | 30618000 | 5.8258 | 35.5656 | 36.9867
8506 | 30621600 | 5.8258 | 35.5669 | 36.988
8507 | 30625200 | 5.8259 | 35.5682 | 36.9893
8508 | 30628800 | 5.8259 | 35.5694 | 36.9906
8509 | 30632400 | 5.8259 | 35.5707 | 36.9918
8510 | 30636000 | 5.826 | 35.572 | 36.9931
8511 | 30639600 | 5.826 | 35.5733 | 36.9944
8512 | 30643200 | 5.826 | 35.5746 | 36.9957
8513 | 30646800 | 5.826 | 35.5758 | 36.997
8514 | 30650400 | 5.8261 | 35.5771 | 36.9983
8515 | 30654000 | 5.8261 | 35.5784 | 36.9995
8516 | 30657600 | 5.8261 | 35.5797 | 37.0008
8517 | 30661200 | 5.8261 | 35.581 | 37.0021
8518 | 30664800 | 5.8262 | 35.5822 | 37.0034
8519 | 30668400 | 5.8262 | 35.5835 | 37.0047
8520 | 30672000 | 5.8262 | 35.5848 | 37.0059
8521 | 30675600 | 5.8262 | 35.5861 | 37.0072
8522 | 30679200 | 5.8263 | 35.5874 | 37.0085
8523 | 30682800 | 5.8263 | 35.5886 | 37.0098
8524 | 30686400 | 5.8263 | 35.5899 | 37.0111
8525 | 30690000 | 5.8264 | 35.5912 | 37.0124
8526 | 30693600 | 5.8264 | 35.5925 | 37.0136
8527 | 30697200 | 5.8264 | 35.5938 | 37.0149
8528 | 30700800 | 5.8264 | 35.595 | 37.0162
8529 | 30704400 | 5.8265 | 35.5963 | 37.0175
8530 | 30708000 | 5.8265 | 35.5976 | 37.0188
8531 | 30711600 | 5.8265 | 35.5989 | 37.02
8532 | 30715200 | 5.8265 | 35.6002 | 37.0213
8533 | 30718800 | 5.8266 | 35.6014 | 37.0226
8534 | 30722400 | 5.8266 | 35.6027 | 37.0239
8535 | 30726000 | 5.8266 | 35.604 | 37.0252
8536 | 30729600 | 5.8266 | 35.6053 | 37.0264
8537 | 30733200 | 5.8267 | 35.6065 | 37.0277
8538 | 30736800 | 5.8267 | 35.6078 | 37.029
8539 | 30740400 | 5.8267 | 35.6091 | 37.0303
8540 | 30744000 | 5.8268 | 35.6104 | 37.0316
8541 | 30747600 | 5.8268 | 35.6117 | 37.0328
8542 | 30751200 | 5.8268 | 35.6129 | 37.0341
8543 | 30754800 | 5.8268 | 35.6142 | 37.0354
8544 | 30758400 | 5.8269 | 35.6155 | 37.0367
8545 | 30762000 | 5.8269 | 35.6168 | 37.038
8546 | 30765600 | 5.8269 | 35.6181 | 37.0392
8547 | 30769200 | 5.8269 | 35.6193 | 37.0405
8548 | 30772800 | 5.827 | 35.6206 | 37.0418
8549 | 30776400 | 5.827 | 35.6219 | 37.0431
8550 | 30780000 | 5.827 | 35.6232 | 37.0444
8551 | 30783600 | 5.827 | 35.6244 | 37.0456
8552 | 30787200 | 5.8271 | 35.6257 | 37.0469
8553 | 30790800 | 5.8271 | 35.627 | 37.0482
8554 | 30794400 | 5.8271 | 35.6283 | 37.0495
8555 | 30798000 | 5.8272 | 35.6295 | 37.0508
8556 | 30801600 | 5.8272 | 35.6308 | 37.052
8557 | 30805200 | 5.8272 | 35.6321 | 37.0533
8558 | 30808800 | 5.8272 | 35.6334 | 37.0546
8559 | 30812400 | 5.8273 | 35.6347 | 37.0559
8560 | 30816000 | 5.8273 | 35.6359 | 37.0572
8561 | 30819600 | 5.8273 | 35.6372 | 37.0584
8562 | 30823200 | 5.8273 | 35.6385 | 37.0597
8563 | 30826800 | 5.8274 | 35.6398 | 37.061
8564 | 30830400 | 5.8274 | 35.641 | 37.0623
8565 | 30834000 | 5.8274 | 35.6423 | 37.0636
8566 | 30837600 | 5.8274 | 35.6436 | 37.0648
8567 | 30841200 | 5.8275 | 35.6449 | 37.0661
8568 | 30844800 | 5.8275 | 35.6461 | 37.0674
8569 | 30848400 | 5.8275 | 35.6474 | 37.0687
8570 | 30852000 | 5.8276 | 35.6487 | 37.0699
8571 | 30855600 | 5.8276 | 35.65 | 37.0712
8572 | 30859200 | 5.8276 | 35.6512 | 37.0725
8573 | 30862800 | 5.8276 | 35.6525 | 37.0738
8574 | 30866400 | 5.8277 | 35.6538 | 37.0751
8575 | 30870000 | 5.8277 | 35.6551 | 37.0763
8576 | 30873600 | 5.8277 | 35.6563 | 37.0776
8577 | 30877200 | 5.8277 | 35.6576 | 37.0789
8578 | 30880800 | 5.8278 | 35.6589 | 37.0802
8579 | 30884400 | 5.8278 | 35.6602 | 37.0814
8580 | 30888000 | 5.8278 | 35.6614 | 37.0827
8581 | 30891600 | 5.8278 | 35.6627 | 37.084
8582 | 30895200 | 5.8279 | 35.664 | 37.0853
8583 | 30898800 | 5.8279 | 35.6653 | 37.0866
8584 | 30902400 | 5.8279 | 35.6665 | 37.0878
8585 | 30906000 | 5.8279 | 35.6678 | 37.0891
8586 | 30909600 | 5.828 | 35.6691 | 37.0904
8587 | 30913200 | 5.828 | 35.6704 | 37.0917
8588 | 30916800 | 5.828 | 35.6716 | 37.0929
8589 | 30920400 | 5.8281 | 35.6729 | 37.0942
8590 | 30924000 | 5.8281 | 35.6742 | 37.0955
8591 | 30927600 | 5.8281 | 35.6755 | 37.0968
8592 | 30931200 | 5.8281 | 35.6767 | 37.098
8593 | 30934800 | 5.8282 | 35.678 | 37.0993
8594 | 30938400 | 5.8282 | 35.6793 | 37.1006
8595 | 30942000 | 5.8282 | 35.6806 | 37.1019
8596 | 30945600 | 5.8282 | 35.6818 | 37.1031
8597 | 30949200 | 5.8283 | 35.6831 | 37.1044
8598 | 30952800 | 5.8283 | 35.6844 | 37.1057
8599 | 30956400 | 5.8283 | 35.6857 | 37.107
8600 | 30960000 | 5.8283 | 35.6869 | 37.1083
8601 | 30963600 | 5.8284 | 35.6882 | 37.1095
8602 | 30967200 | 5.8284 | 35.6895 | 37.1108
8603 | 30970800 | 5.8284 | 35.6908 | 37.1121
8604 | 30974400 | 5.8285 | 35.692 | 37.1134
8605 | 30978000 | 5.8285 | 35.6933 | 37.1146
8606 | 30981600 | 5.8285 | 35.6946 | 37.1159
8607 | 30985200 | 5.8285 | 35.6958 | 37.1172
8608 | 30988800 | 5.8286 | 35.6971 | 37.1185
8609 | 30992400 | 5.8286 | 35.6984 | 37.1197
8610 | 30996000 | 5.8286 | 35.6997 | 37.121
8611 | 30999600 | 5.8286 | 35.7009 | 37.1223
8612 | 31003200 | 5.8287 | 35.7022 | 37.1236
8613 | 31006800 | 5.8287 | 35.7035 | 37.1248
8614 | 31010400 | 5.8287 | 35.7048 | 37.1261
8615 | 31014000 | 5.8287 | 35.706 | 37.1274
8616 | 31017600 | 5.8288 | 35.7073 | 37.1287
8617 | 31021200 | 5.8288 | 35.7086 | 37.1299
8618 | 31024800 | 5.8288 | 35.7098 | 37.1312
8619 | 31028400 | 5.8288 | 35.7111 | 37.1325
8620 | 31032000 | 5.8289 | 35.7124 | 37.1338
8621 | 31035600 | 5.8289 | 35.7137 | 37.135
8622 | 31039200 | 5.8289 | 35.7149 | 37.1363
8623 | 31042800 | 5.829 | 35.7162 | 37.1376
8624 | 31046400 | 5.829 | 35.7175 | 37.1389
8625 | 31050000 | 5.829 | 35.7188 | 37.1401
8626 | 31053600 | 5.829 | 35.72 | 37.1414
8627 | 31057200 | 5.8291 | 35.7213 | 37.1427
8628 | 31060800 | 5.8291 | 35.7226 | 37.1439
8629 | 31064400 | 5.8291 | 35.7238 | 37.1452
8630 | 31068000 | 5.8291 | 35.7251 | 37.1465
8631 | 31071600 | 5.8292 | 35.7264 | 37.1478
8632 | 31075200 | 5.8292 | 35.7277 | 37.149
8633 | 31078800 | 5.8292 | 35.7289 | 37.1503
8634 | 31082400 | 5.8292 | 35.7302 | 37.1516
8635 | 31086000 | 5.8293 | 35.7315 | 37.1529
8636 | 31089600 | 5.8293 | 35.7327 | 37.1541
8637 | 31093200 | 5.8293 | 35.734 | 37.1554
8638 | 31096800 | 5.8293 | 35.7353 | 37.1567
8639 | 31100400 | 5.8294 | 35.7366 | 37.158
8640 | 31104000 | 5.8294 | 35.7378 | 37.1592
8641 | 31107600 | 5.8294 | 35.7391 | 37.1605
8642 | 31111200 | 5.8294 | 35.7404 | 37.1618
8643 | 31114800 | 5.8295 | 35.7416 | 37.163
8644 | 31118400 | 5.8295 | 35.7429 | 37.1643
8645 | 31122000 | 5.8295 | 35.7442 | 37.1656
8646 | 31125600 | 5.8296 | 35.7454 | 37.1669
8647 | 31129200 | 5.8296 | 35.7467 | 37.1681
8648 | 31132800 | 5.8296 | 35.748 | 37.1694
8649 | 31136400 | 5.8296 | 35.7493 | 37.1707
8650 | 31140000 | 5.8297 | 35.7505 | 37.172
8651 | 31143600 | 5.8297 | 35.7518 | 37.1732
8652 | 31147200 | 5.8297 | 35.7531 | 37.1745
8653 | 31150800 | 5.8297 | 35.7543 | 37.1758
8654 | 31154400 | 5.8298 | 35.7556 | 37.177
8655 | 31158000 | 5.8298 | 35.7569 | 37.1783
8656 | 31161600 | 5.8298 | 35.7581 | 37.1796
8657 | 31165200 | 5.8298 | 35.7594 | 37.1809
8658 | 31168800 | 5.8299 | 35.7607 | 37.1821
8659 | 31172400 | 5.8299 | 35.762 | 37.1834
8660 | 31176000 | 5.8299 | 35.7632 | 37.1847
8661 | 31179600 | 5.8299 | 35.7645 | 37.1859
8662 | 31183200 | 5.83 | 35.7658 | 37.1872
8663 | 31186800 | 5.83 | 35.767 | 37.1885
8664 | 31190400 | 5.83 | 35.7683 | 37.1898
8665 | 31194000 | 5.8301 | 35.7696 | 37.191
8666 | 31197600 | 5.8301 | 35.7708 | 37.1923
8667 | 31201200 | 5.8301 | 35.7721 | 37.1936
8668 | 31204800 | 5.8301 | 35.7734 | 37.1948
8669 | 31208400 | 5.8302 | 35.7746 | 37.1961
8670 | 31212000 | 5.8302 | 35.7759 | 37.1974
8671 | 31215600 | 5.8302 | 35.7772 | 37.1987
8672 | 31219200 | 5.8302 | 35.7784 | 37.1999
8673 | 31222800 | 5.8303 | 35.7797 | 37.2012
8674 | 31226400 | 5.8303 | 35.781 | 37.2025
8675 | 31230000 | 5.8303 | 35.7823 | 37.2037
8676 | 31233600 | 5.8303 | 35.7835 | 37.205
8677 | 31237200 | 5.8304 | 35.7848 | 37.2063
8678 | 31240800 | 5.8304 | 35.7861 | 37.2075
8679 | 31244400 | 5.8304 | 35.7873 | 37.2088
8680 | 31248000 | 5.8304 | 35.7886 | 37.2101
8681 | 31251600 | 5.8305 | 35.7899 | 37.2114
8682 | 31255200 | 5.8305 | 35.7911 | 37.2126
8683 | 31258800 | 5.8305 | 35.7924 | 37.2139
8684 | 31262400 | 5.8305 | 35.7937 | 37.2152
8685 | 31266000 | 5.8306 | 35.7949 | 37.2164
8686 | 31269600 | 5.8306 | 35.7962 | 37.2177
8687 | 31273200 | 5.8306 | 35.7975 | 37.219
8688 | 31276800 | 5.8306 | 35.7987 | 37.2202
8689 | 31280400 | 5.8307 | 35.8 | 37.2215
8690 | 31284000 | 5.8307 | 35.8013 | 37.2228
8691 | 31287600 | 5.8307 | 35.8025 | 37.2241
8692 | 31291200 | 5.8308 | 35.8038 | 37.2253
8693 | 31294800 | 5.8308 | 35.8051 | 37.2266
8694 | 31298400 | 5.8308 | 35.8063 | 37.2279
8695 | 31302000 | 5.8308 | 35.8076 | 37.2291
8696 | 31305600 | 5.8309 | 35.8089 | 37.2304
8697 | 31309200 | 5.8309 | 35.8101 | 37.2317
8698 | 31312800 | 5.8309 | 35.8114 | 37.2329
8699 | 31316400 | 5.8309 | 35.8127 | 37.2342
8700 | 31320000 | 5.831 | 35.8139 | 37.2355
8701 | 31323600 | 5.831 | 35.8152 | 37.2367
8702 | 31327200 | 5.831 | 35.8165 | 37.238
8703 | 31330800 | 5.831 | 35.8177 | 37.2393
8704 | 31334400 | 5.8311 | 35.819 | 37.2405
8705 | 31338000 | 5.8311 | 35.8203 | 37.2418
8706 | 31341600 | 5.8311 | 35.8215 | 37.2431
8707 | 31345200 | 5.8311 | 35.8228 | 37.2444
8708 | 31348800 | 5.8312 | 35.8241 | 37.2456
8709 | 31352400 | 5.8312 | 35.8253 | 37.2469
8710 | 31356000 | 5.8312 | 35.8266 | 37.2482
8711 | 31359600 | 5.8312 | 35.8279 | 37.2494
8712 | 31363200 | 5.8313 | 35.8291 | 37.2507
8713 | 31366800 | 5.8313 | 35.8304 | 37.252
8714 | 31370400 | 5.8313 | 35.8317 | 37.2532
8715 | 31374000 | 5.8313 | 35.8329 | 37.2545
8716 | 31377600 | 5.8314 | 35.8342 | 37.2558
8717 | 31381200 | 5.8314 | 35.8355 | 37.257
8718 | 31384800 | 5.8314 | 35.8367 | 37.2583
8719 | 31388400 | 5.8315 | 35.838 | 37.2596
8720 | 31392000 | 5.8315 | 35.8393 | 37.2608
8721 | 31395600 | 5.8315 | 35.8405 | 37.2621
8722 | 31399200 | 5.8315 | 35.8418 | 37.2634
8723 | 31402800 | 5.8316 | 35.843 | 37.2646
8724 | 31406400 | 5.8316 | 35.8443 | 37.2659
8725 | 31410000 | 5.8316 | 35.8456 | 37.2672
8726 | 31413600 | 5.8316 | 35.8468 | 37.2684
8727 | 31417200 | 5.8317 | 35.8481 | 37.2697
8728 | 31420800 | 5.8317 | 35.8494 | 37.271
8729 | 31424400 | 5.8317 | 35.8506 | 37.2722
8730 | 31428000 | 5.8317 | 35.8519 | 37.2735
8731 | 31431600 | 5.8318 | 35.8532 | 37.2748
8732 | 31435200 | 5.8318 | 35.8544 | 37.276
8733 | 31438800 | 5.8318 | 35.8557 | 37.2773
8734 | 31442400 | 5.8318 | 35.857 | 37.2786
8735 | 31446000 | 5.8319 | 35.8582 | 37.2798
8736 | 31449600 | 5.8319 | 35.8595 | 37.2811
8737 | 31453200 | 5.8319 | 35.8607 | 37.2824
8738 | 31456800 | 5.8319 | 35.862 | 37.2836
8739 | 31460400 | 5.832 | 35.8633 | 37.2849
8740 | 31464000 | 5.832 | 35.8645 | 37.2862
8741 | 31467600 | 5.832 | 35.8658 | 37.2874
8742 | 31471200 | 5.832 | 35.8671 | 37.2887
8743 | 31474800 | 5.8321 | 35.8683 | 37.29
8744 | 31478400 | 5.8321 | 35.8696 | 37.2912
8745 | 31482000 | 5.8321 | 35.8709 | 37.2925
8746 | 31485600 | 5.8321 | 35.8721 | 37.2938
8747 | 31489200 | 5.8322 | 35.8734 | 37.295
8748 | 31492800 | 5.8322 | 35.8746 | 37.2963
8749 | 31496400 | 5.8322 | 35.8759 | 37.2975
8750 | 31500000 | 5.8323 | 35.8772 | 37.2988
8751 | 31503600 | 5.8323 | 35.8784 | 37.3001
8752 | 31507200 | 5.8323 | 35.8797 | 37.3013
8753 | 31510800 | 5.8323 | 35.881 | 37.3026
8754 | 31514400 | 5.8324 | 35.8822 | 37.3039
8755 | 31518000 | 5.8324 | 35.8835 | 37.3051
8756 | 31521600 | 5.8324 | 35.8847 | 37.3064
8757 | 31525200 | 5.8324 | 35.886 | 37.3077
8758 | 31528800 | 5.8325 | 35.8873 | 37.3089
8759 | 31532400 | 5.8325 | 35.8885 | 37.3102
8760 | 31536000 | 5.8325 | 35.8898 | 37.3115
8761 | 31539600 | 5.8325 | 35.8911 | 37.3127
8762 | 31543200 | 5.8326 | 35.8923 | 37.314
8763 | 31546800 | 5.8326 | 35.8936 | 37.3153
8764 | 31550400 | 5.8326 | 35.8948 | 37.3165
8765 | 31554000 | 5.8326 | 35.8961 | 37.3178
8766 | 31557600 | 5.8327 | 35.8974 | 37.319
8767 | 31561200 | 5.8327 | 35.8986 | 37.3203
8768 | 31564800 | 5.8327 | 35.8999 | 37.3216
8769 | 31568400 | 5.8327 | 35.9011 | 37.3228
8770 | 31572000 | 5.8328 | 35.9024 | 37.3241
8771 | 31575600 | 5.8328 | 35.9037 | 37.3254
8772 | 31579200 | 5.8328 | 35.9049 | 37.3266
8773 | 31582800 | 5.8328 | 35.9062 | 37.3279
8774 | 31586400 | 5.8329 | 35.9075 | 37.3292
8775 | 31590000 | 5.8329 | 35.9087 | 37.3304
8776 | 31593600 | 5.8329 | 35.91 | 37.3317
8777 | 31597200 | 5.8329 | 35.9112 | 37.3329
8778 | 31600800 | 5.833 | 35.9125 | 37.3342
8779 | 31604400 | 5.833 | 35.9138 | 37.3355
8780 | 31608000 | 5.833 | 35.915 | 37.3367
8781 | 31611600 | 5.833 | 35.9163 | 37.338
8782 | 31615200 | 5.8331 | 35.9175 | 37.3393
8783 | 31618800 | 5.8331 | 35.9188 | 37.3405
8784 | 31622400 | 5.8331 | 35.9201 | 37.3418